## ОВ
ОВ
№ П/П | Позиция | Наименование и техническая характеристика | Тип, марка, обозначение документа, опросного листа | Код оборудования материала | Завод-изготовитель | Единица измерения | Коли- чество | Стоимость за ЕИ (руб), в т.ч. НДС-20% |  |  | Стоимость ВСЕГО (руб), в т.ч. НДС-20% |  |  | Примечание
[8 empty] | Стоимость основных материалов/ оборудования/ изделий, включая доставку и нормы расхода | Стоимость работ/изготовления/монтажа, сопутствующих материалов, накладных расходов, плановых накоплений | ИТОГО стоимость ЕИ | Стоимость основных материалов/ оборудования/ изделий, включая доставку и нормы расхода | Стоимость работ/изготовления/монтажа, сопутствующих материалов, накладных расходов, плановых накоплений | ВСЕГО
1 | 2 | 3 | 4 | 5 | 6 | 7 | 8 | 9 | 10 | 11 | 12 | 13 | 14 | 15
1 |  | Отопление жилой части
2 |  | Система СО1 | [8 empty] | 0 | 0 | 0
3 | 1 | Автоматический воздухоотводчик 1/2 |  |  | Valtec | шт. | 18 |  |  |  | 0 | 0 | 0 | Поэтажный коллектор
4 | 2 | Кран шаровой стальной фланцевый DN50 с рукояткой | КШ.Ц.Ф.050.040.02 |  | LD | шт. | 1 |  |  |  | 0 | 0 | 0 | Стояк
5 | 3 | Ручной балансировочный клапан фланцевый, DN50 | STP 50 |  | Stout | шт. | 1 |  |  |  | 0 | 0 | 0 | Стояк
6 | 4 | Кран шаровой стальной фланцевый DN65 с рукояткой | КШ.Ц.Ф.065.016.02 |  | LD | шт. | 1 |  |  |  | 0 | 0 | 0 | Стояк
7 | 5 | Ручной балансировочный клапан фланцевый, DN65 | STP 65 |  | Stout | шт. | 1 |  |  |  | 0 | 0 | 0 | Стояк
8 | 6 | Кран шаровой латунный, ВР-ВР, DN25 мм |  |  | Россия | шт. | 2 |  |  |  | 0 | 0 | 0 | Поэтажный коллектор
9 | 7 | Кран шаровой латунный, ВР-ВР, DN32 мм |  |  | Россия | шт. | 12 |  |  |  | 0 | 0 | 0 | Поэтажный коллектор
10 | 8 | Кран шаровой латунный, ВР-ВР, DN15 мм |  |  | Россия | шт. | 30 |  |  |  | 0 | 0 | 0 | Поэтажный коллектор, стояк
11 | 9 | Клапан балансировочный с ручной настройкой, DN15 | VT.054.N.04 |  | Valtec | шт. | 26 |  |  |  | 0 | 0 | 0 | Поэтажный коллектор
12 | 10 | Коллектор этажный DN32 мм, подключение DN25 мм, с патрубками DN20мм, 2 выхода |  |  | Stout | компл. | 1 |  |  |  | 0 | 0 | 0 | Поэтажный коллектор
13 | 11 | Коллектор этажный DN40 мм, подключение DN32 мм, с патрубками DN20 мм, 4 выхода |  |  | Stout | компл. | 6 |  |  |  | 0 | 0 | 0 | Поэтажный коллектор
14 | 12 | Гибкие полимерные трубы из полиэтилена PEX, 25х3,5 мм |  |  | Stout | м | 700 |  |  |  | 0 | 0 | 0 | Запас 10%
15 | 13 | Трубы стальные обыкновенные водогазопроводные, 15х2,8 мм (DN15) | ГОСТ 3262-75 |  | Запас 10% | м | 1 |  |  |  | 0 | 0 | 0 | Запас 10%
16 | 14 | Трубы стальные обыкновенные водогазопроводные, 32х3,2 мм (DN32) | ГОСТ 3262-75 |  | Запас 10% | м | 17 |  |  |  | 0 | 0 | 0 | Запас 10%
17 | 15 | Трубы стальные обыкновенные водогазопроводные, 40х3,5 мм (DN40) | ГОСТ 3262-75 |  | Запас 10% | м | 8 |  |  |  | 0 | 0 | 0 | Запас 10%
18 | 16 | Трубы стальные электросварные прямошовные, 57х3,5 мм (DN50) | ГОСТ 10704-91 |  | Запас 10% | м | 59 |  |  |  | 0 | 0 | 0 | в спецификации 69, выполнено 10 м
19 | 17 | Трубы стальные электросварные прямошовные, 76х3,5 мм (DN65) | ГОСТ 10704-91 |  | Запас 10% | м | 22 |  |  |  | 0 | 0 | 0 | Запас 10%
20 | 18 | Трубы стальные электросварные прямошовные, 89х3,5 мм (DN80) | ГОСТ 10704-91 |  | Запас 10% | м | 10 |  |  |  | 0 | 0 | 0 | Запас 10%
21 | 19 | Фланец приварной DN50, PN16 | ГОСТ 12821-80 |  |  | шт. | 4 |  |  |  | 0 | 0 | 0
22 | 20 | Фланец приварной DN65, PN16 | ГОСТ 12821-80 |  |  | шт. | 4 |  |  |  | 0 | 0 | 0
23 | 21 | Переходники с наружной резьбой 25-R 1/2 RX+ / НР1/2 - ВР3/4 |  |  | Stout | шт. | 52 |  |  |  | 0 | 0 | 0
24 | 22 | Угольник 90°, 25 PX |  |  | Stout | шт. | 104 |  |  |  | 0 | 0 | 0
25 | 23 | Гофротруба защитная для труб Ø25 мм |  |  |  | м | 700 |  |  |  | 0 | 0 | 0 | Запас 10%
26 | 24 | Цилиндры минераловатные, кашированные алюминиевой фольгой толщиной 20 мм для труб Ø32 мм |  |  |  | м | 17 |  |  |  | 0 | 0 | 0 | Запас 10%
27 | 25 | Цилиндры минераловатные, кашированные алюминиевой фольгой толщиной 20 мм для труб Ø40 мм |  |  |  | м | 8 |  |  |  | 0 | 0 | 0 | Запас 10%
28 | 26 | Цилиндры минераловатные, кашированные алюминиевой фольгой толщиной 30 мм для труб Ø57 мм |  |  |  | м | 59 |  |  |  | 0 | 0 | 0 | в спецификации 69, выполнено 10 м
29 | 27 | Цилиндры минераловатные, кашированные алюминиевой фольгой толщиной 30 мм для труб Ø76 мм |  |  |  | м | 22 |  |  |  | 0 | 0 | 0 | Запас 10%
30 | 28 | Цилиндры минераловатные, кашированные алюминиевой фольгой толщиной 30 мм для труб Ø90 мм |  |  |  | м | 10 |  |  |  | 0 | 0 | 0 | Запас 10%
31 | 29 | Грунтовка ГФ-021 ГОСТ 25129-82 в 1 слой | [8 empty] | 0 | 0 | 0
32 | 30 | Краска МА-15 ГОСТ 10503-71 в 2 слоя | [8 empty] | 0 | 0 | 0
33 | 31 | Крепление металлических трубопроводов | [8 empty] | 0 | 0 | 0
34 |  | Система СО2 | [8 empty] | 0 | 0 | 0
35 | 32 | Автоматический воздухоотводчик 1/2 |  |  | Valtec | шт. | 16 |  |  |  | 0 | 0 | 0 | Поэтажный коллектор
36 | 33 | Кран шаровой стальной фланцевый DN50 с рукояткой | КШ.Ц.Ф.050.040.02 |  | LD | шт. | 2 |  |  |  | 0 | 0 | 0 | Стояк
37 | 34 | Ручной балансировочный клапан фланцевый STP DN50 | STP 50 |  | Stout | шт. | 2 |  |  |  | 0 | 0 | 0 | Стояк
38 | 35 | Кран шаровой латунный, ВР-ВР, DN32 мм |  |  | Россия | шт. | 12 |  |  |  | 0 | 0 | 0 | Поэтажный коллектор
39 | 36 | Кран шаровой латунный, ВР-ВР, DN15 мм |  |  | Россия | шт. | 28 |  |  |  | 0 | 0 | 0 | Поэтажный коллектор, стояк
40 | 37 | Клапан балансировочный с ручной настройкой, DN15 | VT.054.N.04 |  | Valtec | шт. | 24 |  |  |  | 0 | 0 | 0 | Поэтажный коллектор
41 | 38 | Коллектор этажный DN40 мм, подключение DN32 мм, с патрубками DN20 мм, 4 выхода |  |  | Stout | компл. | 6 |  |  |  | 0 | 0 | 0 | Поэтажный коллектор
42 | 39 | Гибкие полимерные трубы из полиэтилена PEX, 25х3,5 мм |  |  | Stout | м | 689 |  |  |  | 0 | 0 | 0 | Запас 10%
43 | 40 | Трубы стальные обыкновенные водогазопроводные, 15х2,8 мм (DN15) | ГОСТ 3262-75 |  | Запас 10% | м | 1 |  |  |  | 0 | 0 | 0 | Запас 10%
44 | 41 | Трубы стальные обыкновенные водогазопроводные, 32х3,2 мм (DN32) | ГОСТ 3262-75 |  | Запас 10% | м | 17 |  |  |  | 0 | 0 | 0 | Запас 10%
45 | 42 | Трубы стальные обыкновенные водогазопроводные, 40х3,5 мм (DN40) | ГОСТ 3262-75 |  | Запас 10% | м | 4 |  |  |  | 0 | 0 | 0 | в спецификации 14, выполнено 10 м
46 | 42 | Трубы стальные электросварные прямошовные, 57х3,5 мм (DN50) | ГОСТ 10704-91 |  | Запас 10% | м | 39 |  |  |  | 0 | 0 | 0 | * выполнено фактически: по стояку 2.2 трубопровод Д-40х3,5мм-10 м
47 | 43 | Трубы стальные электросварные прямошовные, 76х3,5 мм (DN65) | ГОСТ 10704-91 |  | Запас 10% | м | 121 |  |  |  | 0 | 0 | 0 | Запас 10%
48 | 44 | Фланец приварной DN50, PN16 | ГОСТ 12821-80 |  |  | шт. | 8 |  |  |  | 0 | 0 | 0
49 | 45 | Переходники с наружной резьбой 25-R 1/2 RX+ / НР1/2 - ВР3/4 |  |  | Stout | шт. | 48 |  |  |  | 0 | 0 | 0
50 | 46 | Угольник 90°, 25 PX |  |  | Stout | шт. | 96 |  |  |  | 0 | 0 | 0
51 | 47 | Гофротруба защитная для труб Ø25 мм |  |  |  | м | 689 |  |  |  | 0 | 0 | 0 | Запас 10%
52 | 48 | Цилиндры минераловатные, кашированные алюминиевой фольгой толщиной 20 мм для труб Ø32 мм |  |  | Запас 10% | м | 17 |  |  |  | 0 | 0 | 0 | Запас 10%
53 | 49 | Цилиндры минераловатные, кашированные алюминиевой фольгой толщиной 20 мм для труб Ø40 мм |  |  | Запас 10% | м | 4 |  |  |  | 0 | 0 | 0 | в спецификации 14, выполнено 10 м
54 | 50 | Цилиндры минераловатные, кашированные алюминиевой фольгой толщиной 30 мм для труб Ø50 мм |  |  | Запас 10% | м | 39 |  |  |  | 0 | 0 | 0 | * выполнено фактически: по стояку 2.2 изоляция Д-40мм-10 м
55 | 51 | Цилиндры минераловатные, кашированные алюминиевой фольгой толщиной 30 мм для труб Ø65 мм |  |  | Запас 10% | м | 121 |  |  |  | 0 | 0 | 0 | Запас 10%
56 | 51 | Грунтовка ГФ-021 ГОСТ 25129-82 в 1 слой | [8 empty] | 0 | 0 | 0
57 | 52 | Краска МА-15 ГОСТ 10503-71 в 2 слоя | [8 empty] | 0 | 0 | 0
58 | 53 | Крепление металлических трубопроводов | [8 empty] | 0 | 0 | 0 | Запас 10%
59 |  | Система СО3 | [8 empty] | 0 | 0 | 0
60 | 54 | Автоматический воздухоотводчик 1/2 |  |  | Valtec | шт. | 16 |  |  |  | 0 | 0 | 0 | Поэтажный коллектор
61 | 55 | Кран шаровой стальной фланцевый DN50 с рукояткой | КШ.Ц.Ф.050.040.02 |  | LD | шт. | 1 |  |  |  | 0 | 0 | 0 | Стояк
62 | 56 | Ручной балансировочный клапан фланцевый STP DN50 | STP 50 |  | Stout | шт. | 1 |  |  |  | 0 | 0 | 0 | Стояк
63 | 57 | Кран шаровой стальной фланцевый DN65 с рукояткой | КШ.Ц.Ф.065.016.02 |  | LD | шт. | 1 |  |  |  | 0 | 0 | 0 | Стояк
64 | 58 | Ручной балансировочный клапан фланцевый, DN65 | STP 65 |  | Stout | шт. | 1 |  |  |  | 0 | 0 | 0 | Стояк
65 | 59 | Кран шаровой латунный, ВР-ВР, DN32 мм |  |  | Россия | шт. | 48 |  |  |  | 0 | 0 | 0 | Поэтажный коллектор
66 | 60 | Кран шаровой латунный, ВР-ВР, DN15 мм |  |  | Россия | шт. | 28 |  |  |  | 0 | 0 | 0 | Поэтажный коллектор, стояк
67 | 63 | Клапан балансировочный с ручной настройкой, DN15 | VT.054.N.04 |  | Valtec | шт | 24 |  |  |  | 0 | 0 | 0 | Поэтажный коллектор
68 | 65 | Коллектор этажный DN40 мм, подключение DN32 мм, с патрубками DN20 мм, 4 выхода |  |  | Stout | компл. | 6 |  |  |  | 0 | 0 | 0 | Поэтажный коллектор
69 | 68 | Гибкие полимерные трубы из полиэтилена PEX, 25х3,5 мм |  |  | Stout | м | 671 |  |  |  | 0 | 0 | 0 | Запас 10%
70 | 69 | Трубы стальные обыкновенные водогазопроводные, 15х2,8 мм (DN15) | ГОСТ 3262-75 |  |  | м | 1 |  |  |  | 0 | 0 | 0 | Запас 10%
71 | 70 | Трубы стальные обыкновенные водогазопроводные, 32х3,2 мм (DN32) | ГОСТ 3262-75 |  | Запас 10% | м | 17 |  |  |  | 0 | 0 | 0 | Запас 10%
72 | 71 | Трубы стальные обыкновенные водогазопроводные, 40х3,5 мм (DN40) | ГОСТ 3262-75 |  | Запас 10% | м | 11 |  |  |  | 0 | 0 | 0 | Запас 10%
73 | 72 | Трубы стальные электросварные прямошовные, 57х3,5 мм (DN50) | ГОСТ 10704-91 |  | Запас 10% | м | 76 |  |  |  | 0 | 0 | 0 | в спецификации 86 м, выполнено 10 м
74 | 73 | Трубы стальные электросварные прямошовные, 76х3,5 мм (DN65) | ГОСТ 10704-91 |  | Запас 10% | м | 23 |  |  |  | 0 | 0 | 0 | * выполнено фактически: по стояку 3.1 трубопровод 57з3,5-10 м
75 | 74 | Трубы стальные электросварные прямошовные, 89х3,5 мм (DN80) | ГОСТ 10704-91 |  | Запас 10% | м | 165 |  |  |  | 0 | 0 | 0 | Запас 10%
76 | 75 | Фланец приварной DN50, PN16 | ГОСТ 33259-2015 |  |  | шт. | 4 |  |  |  | 0 | 0 | 0
77 | 76 | Фланец приварной DN65, PN16 | ГОСТ 33259-2015 |  |  | шт. | 4 |  |  |  | 0 | 0 | 0
78 | 77 | Переходники с наружной резьбой 25-R 1/2 RX+ / НР1/2 - ВР3/4 |  |  | Россия | шт. | 48 |  |  |  | 0 | 0 | 0
79 | 79 | Угольник 90°, 25 PX |  |  | Stout | шт. | 96 |  |  |  | 0 | 0 | 0
80 | 81 | Гофротруба защитная для труб Ø25 мм |  |  |  | м | 671 |  |  |  | 0 | 0 | 0 | Запас 10%
81 | 83 | Цилиндры минераловатные, кашированные алюминиевой фольгой толщиной 20 мм для труб Ø32 мм |  |  |  | м | 17 |  |  |  | 0 | 0 | 0 | Запас 10%
82 | 84 | Цилиндры минераловатные, кашированные алюминиевой фольгой толщиной 20 мм для труб Ø40 мм |  |  |  | м | 11 |  |  |  | 0 | 0 | 0 | Запас 10%
83 | 85 | Цилиндры минераловатные, кашированные алюминиевой фольгой толщиной 30 мм для труб Ø50 мм |  |  |  | м | 76 |  |  |  | 0 | 0 | 0 | в спецификации 86 м, выполнено 10 м
84 | 86 | Цилиндры минераловатные, кашированные алюминиевой фольгой толщиной 30 мм для труб Ø65 мм |  |  |  | м | 23 |  |  |  | 0 | 0 | 0 | * выполнено фактически: по стояку 3.1 изоляция Д-57мм-10 м
85 | 87 | Цилиндры минераловатные, кашированные алюминиевой фольгой толщиной 30 мм для труб Ø80 мм |  |  |  | м | 165 |  |  |  | 0 | 0 | 0 | Запас 10%
86 | 88 | Грунтовка ГФ-021 ГОСТ 25129-82 в 1 слой | [8 empty] | 0 | 0 | 0
87 | 89 | Краска МА-15 ГОСТ 10503-71 в 2 слоя | [8 empty] | 0 | 0 | 0
88 | 90 | Крепление металлических трубопроводов | [8 empty] | 0 | 0 | 0 | Запас 10%
89 |  | Система СО4 | [8 empty] | 0 | 0 | 0
90 | 91 | Автоматический воздухоотводчик 1/2 |  |  | Valtec | шт. | 8 |  |  |  | 0 | 0 | 0 | Поэтажный коллектор
91 | 92 | Кран шаровой стальной фланцевый DN65 с рукояткой | КШ.Ц.Ф.065.016.02 |  | LD | шт. | 1 |  |  |  | 0 | 0 | 0 | Стояк
92 | 93 | Ручной балансировочный клапан фланцевый STP DN65 | STP 65 |  | Stout | шт. | 1 |  |  |  | 0 | 0 | 0 | Стояк
93 | 94 | Кран шаровой латунный, ВР-ВР, DN40 мм |  |  | Stout | шт. | 6 |  |  |  | 0 | 0 | 0 | Поэтажный коллектор
94 | 95 | Кран шаровой латунный, ВР-ВР, DN15 мм |  |  | Россия | шт. | 17 |  |  |  | 0 | 0 | 0 | Поэтажный коллектор, стояк
95 | 96 | Клапан балансировочный с ручной настройкой, DN15 | VT.054.N.04 |  | Valtec | шт. | 15 |  |  |  | 0 | 0 | 0 | Поэтажный коллектор
96 | 97 | Коллектор этажный DN50 мм, подключение DN40 мм, с патрубками DN15 мм, 5 выходов |  |  | Stout | компл. | 3 |  |  |  | 0 | 0 | 0 | Поэтажный коллектор
97 | 98 | Гибкие полимерные трубы из полиэтилена PEX, 25х3,5 мм |  |  | Stout | м | 448 |  |  |  | 0 | 0 | 0 | Запас 10%
98 | 99 | Трубы стальные обыкновенные водогазопроводные, 15х2,8 мм (DN15) | ГОСТ 3262-75 |  | Запас 10% | м | 1 |  |  |  | 0 | 0 | 0 | Запас 10%
99 | 100 | Трубы стальные обыкновенные водогазопроводные, 40х3,5 мм (DN40) | ГОСТ 3262-75 |  | Запас 10% | м | 11 |  |  |  | 0 | 0 | 0 | Запас 10%
100 | 101 | Трубы стальные электросварные прямошовные, 57х3,5 мм (DN50) | ГОСТ 10704-91 |  | Запас 10% | м | 11 |  |  |  | 0 | 0 | 0 | Запас 10%
101 | 102 | Трубы стальные электросварные прямошовные, 76х3,5 мм (DN65) | ГОСТ 10704-91 |  | Запас 10% | м | 297 |  |  |  | 0 | 0 | 0 | * выполнено фактически: по стояку 4.1 трубопровод 57з3,5-10 м
102 | 103 | Фланец приварной DN65, PN16 | ГОСТ 12821-80 |  | Запас 10% | шт. | 4 |  |  |  | 0 | 0 | 0
103 | 104 | Переходники с наружной резьбой 25-R 1/2 RX+ / НР1/2 - ВР3/4 |  |  | Stout | шт. | 30 |  |  |  | 0 | 0 | 0
104 | 105 | Угольник 90°, 25 PX |  |  | Stout | шт. | 60 |  |  |  | 0 | 0 | 0
105 | 106 | Гофротруба защитная для труб Ø25 мм |  |  |  | м | 448 |  |  |  | 0 | 0 | 0 | Запас 10%
106 | 107 | Цилиндры минераловатные, кашированные алюминиевой фольгой толщиной 20 мм для труб Ø40 мм |  |  | Запас 10% | м | 11 |  |  |  | 0 | 0 | 0 | Запас 10%
107 | 108 | Цилиндры минераловатные, кашированные алюминиевой фольгой толщиной 30 мм для труб Ø50 мм |  |  | Запас 10% | м | 11 |  |  |  | 0 | 0 | 0 | Запас 10%
108 | 109 | Цилиндры минераловатные, кашированные алюминиевой фольгой толщиной 30 мм для труб Ø65 мм |  |  | Запас 10% | м | 297 |  |  |  | 0 | 0 | 0 | * выполнено фактически: по стояку 4.1 изоляция Д-57мм-10 м
109 | 110 | Грунтовка ГФ-021 ГОСТ 25129-82 в 1 слой | [8 empty] | 0 | 0 | 0
110 | 111 | Краска МА-15 ГОСТ 10503-71 в 2 слоя | [8 empty] | 0 | 0 | 0
111 | 112 | Крепление металлических трубопроводов | [8 empty] | 0 | 0 | 0
112 |  | Система СО5 | [8 empty] | 0 | 0 | 0
113 | 113 | Автоматический воздухоотводчик 1/2 |  |  | Valtec | шт. | 16 |  |  |  | 0 | 0 | 0 | Поэтажный коллектор
114 | 114 | Кран шаровой стальной фланцевый DN65 с рукояткой | КШ.Ц.Ф.065.016.02 |  | LD | шт. | 1 |  |  |  | 0 | 0 | 0 | Стояк
115 | 115 | Ручной балансировочный клапан фланцевый, DN65 | STP 65 |  | Stout | шт. | 1 |  |  |  | 0 | 0 | 0 | Стояк
116 | 116 | Кран шаровой латунный, ВР-ВР, DN32 мм |  |  | Россия | шт. | 14 |  |  |  | 0 | 0 | 0 | Поэтажный коллектор
117 | 117 | Кран шаровой латунный, ВР-ВР, DN15 мм |  |  | Россия | шт. | 29 |  |  |  | 0 | 0 | 0 | Поэтажный коллектор, стояк
118 | 118 | Клапан балансировочный с ручной настройкой, DN15 | VT.054.N.04 |  | Valtec | шт. | 27 |  |  |  | 0 | 0 | 0 | Поэтажный коллектор
119 | 119 | Коллектор этажный DN40 мм, подключение DN32 мм, с патрубками DN20 мм, 3 выхода |  |  | Stout | компл. | 1 |  |  |  | 0 | 0 | 0 | Поэтажный коллектор
120 | 120 | Коллектор этажный DN40 мм, подключение DN32 мм, с патрубками DN20мм, 4 выхода |  |  | Stout | компл. | 6 |  |  |  | 0 | 0 | 0 | Поэтажный коллектор
121 | 121 | Гибкие полимерные трубы из полиэтилена PEX, 25х3,5 мм |  |  | Stout | м | 285 |  |  |  | 0 | 0 | 0 | Запас 10%
122 | 122 | Трубы стальные обыкновенные водогазопроводные, 15х2,8 мм (DN15) | ГОСТ 3262-75 |  | Запас 10% | м | 1 |  |  |  | 0 | 0 | 0 | Запас 10%
123 | 123 | Трубы стальные обыкновенные водогазопроводные, 32х3,2 мм (DN32) | ГОСТ 3262-75 |  | Запас 10% | м | 11 |  |  |  | 0 | 0 | 0 | Запас 10%
124 | 124 | Трубы стальные электросварные прямошовные, 57х3,5 мм (DN50) | ГОСТ 10704-91 |  | Запас 10% | м | 11 |  |  |  | 0 | 0 | 0 | Запас 10%
125 | 125 | Трубы стальные электросварные прямошовные, 76х3,5 мм (DN65) | ГОСТ 10704-91 |  | Запас 10% | м | 217 |  |  |  | 0 | 0 | 0 | * выполнено фактически: по стояку 5.1 трубопровод 57з3,5-10 м
126 | 126 | Фланец приварной DN65, PN16 | ГОСТ 12821-80 |  |  | шт. | 4 |  |  |  | 0 | 0 | 0
127 | 127 | Переходники с наружной резьбой 25-R 1/2 RX+ / НР1/2 - ВР3/4 |  |  | Stout | шт. | 54 |  |  |  | 0 | 0 | 0
128 | 128 | Угольник 90°, 25 PX |  |  | Stout | шт. | 108 |  |  |  | 0 | 0 | 0
129 | 129 | Гофротруба защитная для труб Ø25 мм |  |  |  | м | 285 |  |  |  | 0 | 0 | 0 | Запас 10%
130 | 130 | Цилиндры минераловатные, кашированные алюминиевой фольгой толщиной 20 мм для труб Ø32 мм |  |  | Россия | м | 11 |  |  |  | 0 | 0 | 0 | Запас 10%
131 | 131 | Цилиндры минераловатные, кашированные алюминиевой фольгой толщиной 30 мм для труб Ø57 мм |  |  |  | м | 11 |  |  |  | 0 | 0 | 0 | Запас 10%
132 | 132 | Цилиндры минераловатные, кашированные алюминиевой фольгой толщиной 30 мм для труб Ø76 мм |  |  |  | м | 217 |  |  |  | 0 | 0 | 0 | * выполнено фактически: по стояку 5.1 изоляция Д-57мм-10 м
133 | 133 | Грунтовка ГФ-021 ГОСТ 25129-82 в 1 слой | [8 empty] | 0 | 0 | 0
134 | 134 | Краска МА-15 ГОСТ 10503-71 в 2 слоя | [8 empty] | 0 | 0 | 0
135 | 135 | Крепление металлических трубопроводов | [8 empty] | 0 | 0 | 0
136 |  | Система СО6 | [8 empty] | 0 | 0 | 0
137 | 136 | Автоматический воздухоотводчик 1/2 |  |  | Valtec | шт. | 8 |  |  |  | 0 | 0 | 0 | Поэтажный коллектор
138 | 137 | Кран шаровой стальной фланцевый DN65 с рукояткой | КШ.Ц.Ф.065.016.02 |  | LD | шт. | 1 |  |  |  | 0 | 0 | 0 | Стояк
139 | 138 | Ручной балансировочный клапан фланцевый STP DN65 | STP 65 |  | Stout | шт. | 1 |  |  |  | 0 | 0 | 0 | Стояк
140 | 139 | Кран шаровой латунный, ВР-ВР, DN40 мм |  |  | Россия | шт. | 6 |  |  |  | 0 | 0 | 0 | Поэтажный коллектор
141 | 140 | Кран шаровой латунный, ВР-ВР, DN15 мм |  |  | Россия | шт. | 17 |  |  |  | 0 | 0 | 0 | Поэтажный коллектор, стояк
142 | 141 | Клапан балансировочный с ручной настройкой, DN15 | VT.054.N.04 |  | Valtec | шт. | 15 |  |  |  | 0 | 0 | 0 | Поэтажный коллектор
143 | 142 | Коллектор этажный DN50 мм, подключение DN40 мм, с патрубками DN20мм, 5 выходов |  |  | Stout | компл. | 3 |  |  |  | 0 | 0 | 0 | Поэтажный коллектор
144 | 143 | Гибкие полимерные трубы из полиэтилена PEX, 25х3,5 мм |  |  | Stout | м | 473 |  |  |  | 0 | 0 | 0 | Запас 10%
145 | 144 | Трубы стальные обыкновенные водогазопроводные, 15х2,8 мм (DN15) | ГОСТ 3262-75 |  | Запас 10% | м | 1 |  |  |  | 0 | 0 | 0 | Запас 10%
146 | 145 | Трубы стальные обыкновенные водогазопроводные, 40х3,5 мм (DN40) | ГОСТ 3262-75 |  | Запас 10% | м | 11 |  |  |  | 0 | 0 | 0 | Запас 10%
147 | 146 | Трубы стальные электросварные прямошовные, 57х3,5 мм (DN50) | ГОСТ 10704-91 |  | Запас 10% | м | 11 |  |  |  | 0 | 0 | 0 | Запас 10%
148 | 147 | Трубы стальные электросварные прямошовные, 76х3,5 мм (DN65) | ГОСТ 10704-91 |  | Запас 10% | м | 187 |  |  |  | 0 | 0 | 0 | * выполнено фактически: по стояку 6.1 трубопровод 57з3,5-10 м
149 | 148 | Фланец приварной DN65, PN16 | ГОСТ 12821-80 |  |  | шт. | 4 |  |  |  | 0 | 0 | 0
150 | 149 | Переходники с наружной резьбой 25-R 1/2 RX+ / НР1/2 - ВР3/4 |  |  | Stout | шт. | 30 |  |  |  | 0 | 0 | 0
151 | 150 | Угольник 90°, 25 PX |  |  | Stout | шт. | 60 |  |  |  | 0 | 0 | 0
152 | 151 | Гофротруба защитная для труб Ø25 мм |  |  |  | м | 473 |  |  |  | 0 | 0 | 0 | Запас 10%
153 | 152 | Цилиндры минераловатные, кашированные алюминиевой фольгой толщиной 20 мм для труб Ø40 мм |  |  | Запас 10% | м | 11 |  |  |  | 0 | 0 | 0 | Запас 10%
154 | 153 | Цилиндры минераловатные, кашированные алюминиевой фольгой толщиной 30 мм для труб Ø50 мм |  |  | Запас 10% | м | 11 |  |  |  | 0 | 0 | 0 | Запас 10%
155 | 154 | Цилиндры минераловатные, кашированные алюминиевой фольгой толщиной 30 мм для труб Ø65 мм |  |  | Запас 10% | м | 187 |  |  |  | 0 | 0 | 0 | * выполнено фактически: по стояку 6.1 изоляция Д-57мм-10 м
156 | 155 | Грунтовка ГФ-021 ГОСТ 25129-82 в 1 слой | [8 empty] | 0 | 0 | 0
157 | 156 | Краска МА-15 ГОСТ 10503-71 в 2 слоя | [8 empty] | 0 | 0 | 0
158 | 157 | Крепление металлических трубопроводов | [8 empty] | 0 | 0 | 0
159 |  | Система СО7 | [8 empty] | 0 | 0 | 0
160 | 158 | Автоматический воздухоотводчик 1/2 |  |  | Valtec | шт. | 8 |  |  |  | 0 | 0 | 0 | Поэтажный коллектор
161 | 159 | Кран шаровой стальной фланцевый DN65 с рукояткой | КШ.Ц.Ф.065.016.02 |  | LD | шт. | 1 |  |  |  | 0 | 0 | 0 | Стояк
162 | 160 | Ручной балансировочный клапан фланцевый STP DN65 | STP 65 |  | Stout | шт. | 1 |  |  |  | 0 | 0 | 0 | Стояк
163 | 161 | Кран шаровой латунный, ВР-ВР, DN40 мм |  |  | Россия | шт. | 6 |  |  |  | 0 | 0 | 0 | Поэтажный коллектор
164 | 162 | Кран шаровой латунный, ВР-ВР, DN15 мм |  |  | Россия | шт. | 17 |  |  |  | 0 | 0 | 0 | Поэтажный коллектор, стояк
165 | 163 | Клапан балансировочный с ручной настройкой, DN15 | VT.054.N.04 |  | Valtec | шт. | 15 |  |  |  | 0 | 0 | 0 | Поэтажный коллектор
166 | 164 | Коллектор этажный DN50 мм, подключение DN40 мм, с патрубками DN20мм, 5 выходов |  |  | Stout | компл. | 3 |  |  |  | 0 | 0 | 0 | Поэтажный коллектор
167 | 165 | Гибкие полимерные трубы из полиэтилена PEX, 25х3,5 мм |  |  | Stout | м | 451 |  |  |  | 0 | 0 | 0 | Запас 10%
168 | 166 | Трубы стальные обыкновенные водогазопроводные, 15х2,8 мм (DN15) | ГОСТ 3262-75 |  |  | м | 1 |  |  |  | 0 | 0 | 0 | Запас 10%
169 | 167 | Трубы стальные обыкновенные водогазопроводные, 40х3,5 мм (DN40) | ГОСТ 3262-75 |  |  | м | 11 |  |  |  | 0 | 0 | 0 | Запас 10%
170 | 168 | Трубы стальные электросварные прямошовные, 57х3,5 мм (DN50) | ГОСТ 10704-91 |  |  | м | 11 |  |  |  | 0 | 0 | 0 | Запас 10%
171 | 169 | Трубы стальные электросварные прямошовные, 76х3,5 мм (DN65) | ГОСТ 10704-91 |  | Запас 10% | м | 99 |  |  |  | 0 | 0 | 0 | * выполнено фактически: по стояку 7.1 трубопровод 57з3,5-10 м
172 | 170 | Фланец приварной DN65, PN16 | ГОСТ 12821-80 |  |  | шт. | 4 |  |  |  | 0 | 0 | 0
173 | 171 | Переходники с наружной резьбой 25-R 1/2 RX+ / НР1/2 - ВР3/4 |  |  | Stout | шт. | 30 |  |  |  | 0 | 0 | 0
174 | 172 | Угольник 90°, 25 PX |  |  | Stout | шт. | 60 |  |  |  | 0 | 0 | 0
175 | 173 | Гофротруба защитная для труб Ø25 мм |  |  |  | м | 451 |  |  |  | 0 | 0 | 0 | Запас 10%
176 | 174 | Цилиндры минераловатные, кашированные алюминиевой фольгой толщиной 20 мм для труб Ø40 мм |  |  |  | м | 11 |  |  |  | 0 | 0 | 0 | Запас 10%
177 | 175 | Цилиндры минераловатные, кашированные алюминиевой фольгой толщиной 30 мм для труб Ø50 мм |  |  |  | м | 11 |  |  |  | 0 | 0 | 0 | Запас 10%
178 | 176 | Цилиндры минераловатные, кашированные алюминиевой фольгой толщиной 30 мм для труб Ø65 мм |  |  | Запас 10% | м | 99 |  |  |  | 0 | 0 | 0 | * выполнено фактически: по стояку 7.1 изоляция Д-57мм-10 м
179 | 177 | Грунтовка ГФ-021 ГОСТ 25129-82 в 1 слой | [8 empty] | 0 | 0 | 0
180 | 178 | Краска МА-15 ГОСТ 10503-71 в 2 слоя | [8 empty] | 0 | 0 | 0
181 | 179 | Крепление металлических трубопроводов | [8 empty] | 0 | 0 | 0
182 |  | Система СО8 | [8 empty] | 0 | 0 | 0
183 | 180 | Автоматический воздухоотводчик 1/2 |  |  | Valtec | шт. | 16 |  |  |  | 0 | 0 | 0 | Поэтажный коллектор
184 | 181 | Кран шаровой стальной фланцевый DN50 с рукояткой | КШ.Ц.Ф.050.040.02 |  | LD | шт. | 1 |  |  |  | 0 | 0 | 0 | Стояк
185 | 182 | Ручной балансировочный клапан фланцевый, DN50 | STP 50 |  | Stout | шт. | 1 |  |  |  | 0 | 0 | 0 | Стояк
186 | 183 | Кран шаровой стальной фланцевый DN65 с рукояткой | КШ.Ц.Ф.065.016.02 |  | LD | шт. | 1 |  |  |  | 0 | 0 | 0 | Стояк
187 | 184 | Ручной балансировочный клапан фланцевый, DN65 | STP 65 |  | Stout | шт. | 1 |  |  |  | 0 | 0 | 0 | Стояк
188 | 185 | Кран шаровой латунный, ВР-ВР, DN40 мм |  |  | Россия | шт. | 12 |  |  |  | 0 | 0 | 0 | Поэтажный коллектор
189 | 186 | Кран шаровой латунный, ВР-ВР, DN15 мм |  |  | Россия | шт. | 37 |  |  |  | 0 | 0 | 0 | Поэтажный коллектор, стояк
190 | 187 | Клапан балансировочный с ручной настройкой, DN15 | VT.054.N.04 |  | Valtec | шт. | 33 |  |  |  | 0 | 0 | 0 | Поэтажный коллектор
191 | 188 | Коллектор этажный DN50 мм, подключение DN40 мм, с патрубками DN20мм, 5 выходов |  |  | Stout | компл. | 3 |  |  |  | 0 | 0 | 0 | Поэтажный коллектор
192 | 189 | Коллектор этажный DN50 мм, подключение DN40 мм, с патрубками DN20 мм, 6 выходов |  |  | Stout | компл. | 3 |  |  |  | 0 | 0 | 0 | Поэтажный коллектор
193 | 190 | Гибкие полимерные трубы из полиэтилена PEX, 25х3,5 мм |  |  | Stout | м | 814 |  |  |  | 0 | 0 | 0 | Запас 10%
194 | 191 | Гибкие полимерные трубы из полиэтилена PEX, 20х2,0 мм |  |  | Stout | м | 35 |  |  |  | 0 | 0 | 0 | Запас 10%
195 | 191 | Трубы стальные обыкновенные водогазопроводные, 15х2,8 мм (DN15) | ГОСТ 3262-75 |  |  | м | 1 |  |  |  | 0 | 0 | 0 | Запас 10%
196 | 192 | Трубы стальные обыкновенные водогазопроводные, 40х3,5 мм (DN40) | ГОСТ 3262-75 |  |  | м | 28 |  |  |  | 0 | 0 | 0 | Запас 10%
197 | 192 | Трубы стальные электросварные прямошовные, 57х3,5 мм (DN50) | ГОСТ 10704-91 |  | Запас 10% | м | 18 |  |  |  | 0 | 0 | 0 | в спецификации 28 м, из них выполнено 10 м
198 | 193 | Трубы стальные электросварные прямошовные, 76х3,5 мм (DN65) | ГОСТ 10704-91 |  | Запас 10% | м | 44 |  |  |  | 0 | 0 | 0 | * выполнено фактически: по стояку 8.2 трубопровод 57з3,5-10 м
199 | 193 | Трубы стальные электросварные прямошовные, 89х3,5 мм (DN80) | ГОСТ 10704-91 |  |  | м | 10 |  |  |  | 0 | 0 | 0 | Запас 10%
200 | 194 | Фланец приварной DN50, PN16 | ГОСТ 12821-80 |  |  | шт. | 4 |  |  |  | 0 | 0 | 0
201 | 194 | Фланец приварной DN65, PN16 | ГОСТ 12821-80 |  |  | шт. | 4 |  |  |  | 0 | 0 | 0
202 | 195 | Переходники с наружной резьбой 25-R 1/2 RX+ / НР1/2 - ВР3/4 |  |  | Stout | шт. | 62 |  |  |  | 0 | 0 | 0
203 | 195 | Переходник с наружной резьбой 20-R 1/2RX+ |  |  | Stout | шт. | 4 |  |  |  | 0 | 0 | 0
204 | 196 | Угольник 90°, 25 PX |  |  | Stout | шт. | 124 |  |  |  | 0 | 0 | 0
205 | 196 | Угольник 90°, 20 PX |  |  | Stout | шт. | 8 |  |  |  | 0 | 0 | 0
206 | 197 | Гофротруба защитная для труб Ø25 мм |  |  |  | м | 814 |  |  |  | 0 | 0 | 0 | Запас 10%
207 | 197 | Гофротруба защитная для труб Ø20 мм |  |  |  | м | 35 |  |  |  | 0 | 0 | 0 | Запас 10%
208 | 198 | Цилиндры минераловатные, кашированные алюминиевой фольгой толщиной 20 мм для труб Ø40 мм |  |  |  | м | 28 |  |  |  | 0 | 0 | 0 | Запас 10%
209 | 198 | Цилиндры минераловатные, кашированные алюминиевой фольгой толщиной 30 мм для труб Ø57 мм |  |  | Запас 10% | м | 18 |  |  |  | 0 | 0 | 0 | в спецификации 28 м, из них выполнено 10 м
210 | 199 | Цилиндры минераловатные, кашированные алюминиевой фольгой толщиной 30 мм для труб Ø76 мм |  |  | Запас 10% | м | 44 |  |  |  | 0 | 0 | 0 | * выполнено фактически: по стояку 8.2 изоляция Д-57мм-10 м
211 | 199 | Цилиндры минераловатные, кашированные алюминиевой фольгой толщиной 30 мм для труб Ø90 мм |  |  |  | м | 10 |  |  |  | 0 | 0 | 0 | Запас 10%
212 | 200 | Грунтовка ГФ-021 ГОСТ 25129-82 в 1 слой | [8 empty] | 0 | 0 | 0
213 | 200 | Краска МА-15 ГОСТ 10503-71 в 2 слоя | [8 empty] | 0 | 0 | 0
214 | 201 | Крепление металлических трубопроводов | [8 empty] | 0 | 0 | 0
215 |  | Система СО9 | [8 empty] | 0 | 0 | 0
216 | 202 | Автоматический воздухоотводчик 1/2 |  |  | Valtec | шт. | 18 |  |  |  | 0 | 0 | 0 | Поэтажный коллектор
217 | 203 | Кран шаровой стальной фланцевый DN50 с рукояткой | КШ.Ц.Ф.050.040.02 |  | LD | шт. | 1 |  |  |  | 0 | 0 | 0 | Стояк
218 | 204 | Ручной балансировочный клапан фланцевый, DN50 | STP 50 |  | Stout | шт. | 1 |  |  |  | 0 | 0 | 0 | Стояк
219 | 205 | Кран шаровой латунный, ВР-ВР, DN25 мм |  |  | Россия | шт. | 2 |  |  |  | 0 | 0 | 0 | Поэтажный коллектор
220 | 206 | Кран шаровой латунный, ВР-ВР, DN32 мм |  |  | Россия | шт. | 12 |  |  |  | 0 | 0 | 0 | Поэтажный коллектор
221 | 207 | Кран шаровой латунный, ВР-ВР, DN15 мм |  |  | Россия | шт. | 29 |  |  |  | 0 | 0 | 0 | Поэтажный коллектор, стояк
222 | 208 | Клапан балансировочный с ручной настройкой, DN15 | VT.054.N.04 |  | Valtec | шт. | 25 |  |  |  | 0 | 0 | 0 | Поэтажный коллектор
223 | 209 | Коллектор этажный DN32 мм, подключение DN25 мм, с патрубками DN20 мм, 2 выхода |  |  | Stout | компл. | 1 |  |  |  | 0 | 0 | 0 | Поэтажный коллектор
224 | 210 | Коллектор этажный DN40 мм, подключение DN32 мм, с патрубками DN20 мм, 4 выхода |  |  | Stout | компл. | 6 |  |  |  | 0 | 0 | 0 | Поэтажный коллектор
225 | 211 | Гибкие полимерные трубы из полиэтилена PEX, 25х3,5 мм |  |  | Stout | м | 814 |  |  |  | 0 | 0 | 0
226 | 212 | Трубы стальные обыкновенные водогазопроводные, 15х2,8 мм (DN15) | ГОСТ 3262-75 |  | Запас 10% | м | 1 |  |  |  | 0 | 0 | 0
227 | 213 | Трубы стальные обыкновенные водогазопроводные, 25х3,2 мм (DN25) | ГОСТ 3262-75 |  | Запас 10% | м | 2 |  |  |  | 0 | 0 | 0
228 | 214 | Трубы стальные обыкновенные водогазопроводные, 32х3,2 мм (DN32) | ГОСТ 3262-75 |  | Запас 10% | м | 17 |  |  |  | 0 | 0 | 0
229 | 215 | Трубы стальные обыкновенные водогазопроводные, 40х3,5 мм (DN40) | ГОСТ 3262-75 |  | Запас 10% | м | 14 |  |  |  | 0 | 0 | 0
230 | 216 | Трубы стальные электросварные прямошовные, 57х3,5 мм (DN50) | ГОСТ 10704-91 |  | Запас 10% | м | 28 |  |  |  | 0 | 0 | 0
231 | 217 | Трубы стальные электросварные прямошовные, 76х3,5 мм (DN65) | ГОСТ 10704-91 |  | Запас 10% | м | 84 |  |  |  | 0 | 0 | 0
232 | 218 | Фланец приварной DN50, PN16 | ГОСТ 12821-80 |  | Запас 10% | шт. | 4 |  |  |  | 0 | 0 | 0
233 | 219 | Переходники с наружной резьбой 25-R 1/2 RX+ / НР1/2 - ВР3/4 |  |  | Stout | шт. | 50 |  |  |  | 0 | 0 | 0
234 | 220 | Угольник 90°, 25 PX |  |  | Stout | шт. | 100 |  |  |  | 0 | 0 | 0
235 | 221 | Гофротруба защитная для труб Ø25 мм |  |  | Запас 10% | м | 814 |  |  |  | 0 | 0 | 0
236 | 222 | Цилиндры минераловатные, кашированные алюминиевой фольгой толщиной 20 мм для труб Ø32 мм |  |  | Запас 10% | м | 17 |  |  |  | 0 | 0 | 0
237 | 223 | Цилиндры минераловатные, кашированные алюминиевой фольгой толщиной 20 мм для труб Ø40 мм |  |  | Запас 10% | м | 14 |  |  |  | 0 | 0 | 0
238 | 224 | Цилиндры минераловатные, кашированные алюминиевой фольгой толщиной 30 мм для труб Ø57 мм |  |  | Запас 10% | м | 28 |  |  |  | 0 | 0 | 0
239 | 225 | Цилиндры минераловатные, кашированные алюминиевой фольгой толщиной 30 мм для труб Ø76 мм |  |  | Запас 10% | м | 84 |  |  |  | 0 | 0 | 0
240 | 226 | Грунтовка ГФ-021 ГОСТ 25129-82 в 1 слой | [8 empty] | 0 | 0 | 0
241 | 227 | Краска МА-15 ГОСТ 10503-71 в 2 слоя | [8 empty] | 0 | 0 | 0
242 | 228 | Крепление металлических трубопроводов | [8 empty] | 0 | 0 | 0
243 |  | Система СО10 | [8 empty] | 0 | 0 | 0
244 | 229 | Автоматический воздухоотводчик 1/2 |  |  | Valtec | шт. | 10 |  |  |  | 0 | 0 | 0 | Поэтажный коллектор
245 | 230 | Кран шаровой стальной фланцевый DN80 с рукояткой | КШ.Ц.Ф.080.040.02 |  | LD | шт. | 1 |  |  |  | 0 | 0 | 0 | Стояк
246 | 231 | Ручной балансировочный клапан фланцевый STP DN80 | STP 80 |  | Stout | шт. | 1 |  |  |  | 0 | 0 | 0 | Стояк
247 | 232 | Кран шаровой латунный, ВР-ВР, DN40 мм |  |  | Россия | шт. | 56 |  |  |  | 0 | 0 | 0 | Поэтажный коллектор
248 | 233 | Кран шаровой латунный, ВР-ВР, DN15 мм |  |  | Россия | шт. | 30 |  |  |  | 0 | 0 | 0 | Поэтажный коллектор, стояк
249 | 236 | Клапан балансировочный с ручной настройкой, DN15 | VT.054.N.04 |  | Valtec | шт | 28 |  |  |  | 0 | 0 | 0 | Поэтажный коллектор
250 | 238 | Коллектор этажный DN50 мм, подключение DN40 мм, с патрубками DN20 мм, 7 выходов |  |  | Stout | компл. | 4 |  |  |  | 0 | 0 | 0 | Поэтажный коллектор
251 | 241 | Гибкие полимерные трубы из полиэтилена PEX, 25х3,5 мм |  |  | Stout | м | 964 |  |  |  | 0 | 0 | 0 | Запас 10%
252 | 243 | Трубы стальные обыкновенные водогазопроводные, 15х2,8 мм (DN15) | ГОСТ 3262-75 |  |  | м | 1 |  |  |  | 0 | 0 | 0 | Запас 10%
253 | 244 | Трубы стальные обыкновенные водогазопроводные, 40х3,5 мм (DN40) | ГОСТ 3262-75 |  |  | м | 11 |  |  |  | 0 | 0 | 0 | Запас 10%
254 | 245 | Трубы стальные электросварные прямошовные, 76х3,5 мм (DN65) | ГОСТ 10704-91 |  |  | м | 17 |  |  |  | 0 | 0 | 0 | Запас 10%
255 | 246 | Трубы стальные электросварные прямошовные, 89х3,5 мм (DN80) | ГОСТ 10704-91 |  |  | м | 226 |  |  |  | 0 | 0 | 0 | Запас 10%
256 | 247 | Фланец приварной DN80, PN16 | ГОСТ 33259-2015 |  |  | шт. | 4 |  |  |  | 0 | 0 | 0
257 | 248 | Переходники с наружной резьбой 25-R 1/2 RX+ / НР1/2 - ВР3/4 |  |  | Stout | шт. | 56 |  |  |  | 0 | 0 | 0
258 | 250 | Угольник 90°, 25 PX |  |  | Stout | шт. | 112 |  |  |  | 0 | 0 | 0
259 | 252 | Гофротруба защитная для труб Ø25 мм |  |  |  | м | 964 |  |  |  | 0 | 0 | 0 | Запас 10%
260 | 254 | Цилиндры минераловатные, кашированные алюминиевой фольгой толщиной 20 мм для труб Ø40 мм |  |  |  | м | 11 |  |  |  | 0 | 0 | 0 | Запас 10%
261 | 255 | Цилиндры минераловатные, кашированные алюминиевой фольгой толщиной 30 мм для труб Ø65 мм |  |  |  | м | 17 |  |  |  | 0 | 0 | 0 | Запас 10%
262 | 256 | Цилиндры минераловатные, кашированные алюминиевой фольгой толщиной 30 мм для труб Ø80 мм |  |  |  | м | 226 |  |  |  | 0 | 0 | 0 | Запас 10%
263 | 257 | Грунтовка ГФ-021 ГОСТ 25129-82 в 1 слой | [8 empty] | 0 | 0 | 0
264 | 258 | Краска МА-15 ГОСТ 10503-71 в 2 слоя | [8 empty] | 0 | 0 | 0
265 | 259 | Крепление металлических трубопроводов | [8 empty] | 0 | 0 | 0
266 |  | Система СО11 | [8 empty] | 0 | 0 | 0
267 | 260 | Автоматический воздухоотводчик 1/2 |  |  | Valtec | шт. | 10 |  |  |  | 0 | 0 | 0 | Поэтажный коллектор
268 | 261 | Кран шаровой стальной фланцевый DN65 с рукояткой | КШ.Ц.Ф.065.040.02 |  | LD | шт. | 1 |  |  |  | 0 | 0 | 0 | Стояк
269 | 262 | Ручной балансировочный клапан фланцевый STP DN65 | STP 65 |  | Stout | шт. | 1 |  |  |  | 0 | 0 | 0 | Стояк
270 | 263 | Кран шаровой латунный, ВР-ВР, DN32 мм |  |  | Россия | шт. | 8 |  |  |  | 0 | 0 | 0 | Поэтажный коллектор
271 | 264 | Кран шаровой латунный, ВР-ВР, DN15 мм |  |  | Россия | шт. | 18 |  |  |  | 0 | 0 | 0 | Поэтажный коллектор, стояк
272 | 265 | Клапан балансировочный с ручной настройкой, DN15 | VT.054.N.04 |  | Valtec | шт. | 16 |  |  |  | 0 | 0 | 0 | Поэтажный коллектор
273 | 266 | Коллектор этажный DN40 мм, подключение DN32 мм, с патрубками DN20 мм, 4 выхода |  |  | Stout | компл. | 4 |  |  |  | 0 | 0 | 0 | Поэтажный коллектор
274 | 267 | Гибкие полимерные трубы из полиэтилена PEX, 25х3,5 мм |  |  | Stout | м | 446 |  |  |  | 0 | 0 | 0 | Запас 10%
275 | 268 | Трубы стальные обыкновенные водогазопроводные, 15х2,8 мм (DN15) | ГОСТ 3262-75 |  |  | м | 1 |  |  |  | 0 | 0 | 0 | Запас 10%
276 | 269 | Трубы стальные обыкновенные водогазопроводные, 32х3,2 мм (DN32) | ГОСТ 3262-75 |  |  | м | 11 |  |  |  | 0 | 0 | 0 | Запас 10%
277 | 270 | Трубы стальные электросварные прямошовные, 57х3,5 мм (DN50) | ГОСТ 10704-91 |  |  | м | 17 |  |  |  | 0 | 0 | 0 | Запас 10%
278 | 271 | Трубы стальные электросварные прямошовные, 76х3,5 мм (DN65) | ГОСТ 10704-91 |  |  | м | 149 |  |  |  | 0 | 0 | 0 | Запас 10%
279 | 272 | Фланец приварной DN65, PN16 | ГОСТ 12821-80 |  |  | шт. | 4 |  |  |  | 0 | 0 | 0
280 | 273 | Переходники с наружной резьбой 25-R 1/2 RX+ / НР1/2 - ВР3/4 |  |  | Stout | шт. | 32 |  |  |  | 0 | 0 | 0
281 | 274 | Угольник 90°, 25 PX |  |  | Stout | шт. | 64 |  |  |  | 0 | 0 | 0
282 | 275 | Гофротруба защитная для труб Ø25 мм |  |  |  | м | 446 |  |  |  | 0 | 0 | 0 | Запас 10%
283 | 276 | Цилиндры минераловатные, кашированные алюминиевой фольгой толщиной 20 мм для труб Ø32 мм |  |  |  | м | 11 |  |  |  | 0 | 0 | 0 | Запас 10%
284 | 277 | Цилиндры минераловатные, кашированные алюминиевой фольгой толщиной 30 мм для труб Ø50 мм |  |  |  | м | 17 |  |  |  | 0 | 0 | 0 | Запас 10%
285 | 278 | Цилиндры минераловатные, кашированные алюминиевой фольгой толщиной 30 мм для труб Ø65 мм |  |  |  | м | 149 |  |  |  | 0 | 0 | 0 | Запас 10%
286 | 279 | Грунтовка ГФ-021 ГОСТ 25129-82 в 1 слой | [8 empty] | 0 | 0 | 0
287 | 280 | Краска МА-15 ГОСТ 10503-71 в 2 слоя | [8 empty] | 0 | 0 | 0
288 | 281 | Крепление металлических трубопроводов | [8 empty] | 0 | 0 | 0
289 |  | Система СО12 | [8 empty] | 0 | 0 | 0
290 | 282 | Автоматический воздухоотводчик 1/2 |  |  | Valtec | шт. | 10 |  |  |  | 0 | 0 | 0 | Поэтажный коллектор
291 | 283 | Кран шаровой стальной фланцевый DN65 с рукояткой | КШ.Ц.Ф.065.040.02 |  | LD | шт. | 1 |  |  |  | 0 | 0 | 0 | Стояк
292 | 284 | Ручной балансировочный клапан фланцевый STP DN65 | STP 65 |  | Stout | шт. | 1 |  |  |  | 0 | 0 | 0 | Стояк
293 | 285 | Кран шаровой латунный, ВР-ВР, DN32 мм |  |  | Россия | шт. | 8 |  |  |  | 0 | 0 | 0 | Поэтажный коллектор
294 | 286 | Кран шаровой латунный, ВР-ВР, DN15 мм |  |  | Россия | шт. | 18 |  |  |  | 0 | 0 | 0 | Поэтажный коллектор, стояк
295 | 287 | Клапан балансировочный с ручной настройкой, DN15 | VT.054.N.04 |  | Valtec | шт. | 16 |  |  |  | 0 | 0 | 0 | Поэтажный коллектор
296 | 288 | Коллектор этажный DN40 мм, подключение DN32 мм, с патрубками DN20 мм, 4 выхода |  |  | Stout | компл. | 4 |  |  |  | 0 | 0 | 0 | Поэтажный коллектор
297 | 289 | Гибкие полимерные трубы из полиэтилена PEX, 25х3,5 мм |  |  | Stout | м | 402 |  |  |  | 0 | 0 | 0 | Запас 10%
298 | 290 | Трубы стальные обыкновенные водогазопроводные, 15х2,8 мм (DN15) | ГОСТ 3262-75 |  |  | м | 1 |  |  |  | 0 | 0 | 0 | Запас 10%
299 | 291 | Трубы стальные обыкновенные водогазопроводные, 32х3,2 мм (DN32) | ГОСТ 3262-75 |  |  | м | 11 |  |  |  | 0 | 0 | 0 | Запас 10%
300 | 292 | Трубы стальные электросварные прямошовные, 57х3,5 мм (DN50) | ГОСТ 10704-91 |  |  | м | 9 |  |  |  | 0 | 0 | 0 | Запас 10%
301 | 293 | Трубы стальные электросварные прямошовные, 76х3,5 мм (DN65) | ГОСТ 10704-91 |  |  | м | 123 |  |  |  | 0 | 0 | 0 | Запас 10%
302 | 294 | Фланец приварной DN65, PN16 | ГОСТ 12821-80 |  |  | шт. | 4 |  |  |  | 0 | 0 | 0
303 | 295 | Переходники с наружной резьбой 25-R 1/2 RX+ / НР1/2 - ВР3/4 |  |  | Stout | шт. | 32 |  |  |  | 0 | 0 | 0
304 | 296 | Угольник 90°, 25 PX |  |  | Stout | шт. | 64 |  |  |  | 0 | 0 | 0
305 | 297 | Гофротруба защитная для труб Ø25 мм |  |  |  | м | 402 |  |  |  | 0 | 0 | 0 | Запас 10%
306 | 298 | Цилиндры минераловатные, кашированные алюминиевой фольгой толщиной 20 мм для труб Ø32 мм |  |  |  | м | 11 |  |  |  | 0 | 0 | 0 | Запас 10%
307 | 299 | Цилиндры минераловатные, кашированные алюминиевой фольгой толщиной 30 мм для труб Ø50 мм |  |  |  | м | 9 |  |  |  | 0 | 0 | 0 | Запас 10%
308 | 300 | Цилиндры минераловатные, кашированные алюминиевой фольгой толщиной 30 мм для труб Ø65 мм |  |  |  | м | 123 |  |  |  | 0 | 0 | 0 | Запас 10%
309 | 301 | Грунтовка ГФ-021 ГОСТ 25129-82 в 1 слой | [8 empty] | 0 | 0 | 0
310 | 302 | Краска МА-15 ГОСТ 10503-71 в 2 слоя | [8 empty] | 0 | 0 | 0
311 | 303 | Крепление металлических трубопроводов | [8 empty] | 0 | 0 | 0
312 |  | Система СО13 | [8 empty] | 0 | 0 | 0
313 | 304 | Автоматический воздухоотводчик 1/2 |  |  | Valtec | шт. | 10 |  |  |  | 0 | 0 | 0 | Поэтажный коллектор
314 | 305 | Кран шаровой стальной фланцевый DN65 с рукояткой | КШ.Ц.Ф.065.040.02 |  | LD | шт. | 1 |  |  |  | 0 | 0 | 0 | Стояк
315 | 306 | Ручной балансировочный клапан фланцевый STP DN65 | STP 65 |  | Stout | шт. | 1 |  |  |  | 0 | 0 | 0 | Стояк
316 | 307 | Кран шаровой латунный, ВР-ВР, DN32 мм |  |  | Россия | шт. | 8 |  |  |  | 0 | 0 | 0 | Поэтажный коллектор
317 | 308 | Кран шаровой латунный, ВР-ВР, DN15 мм |  |  | Россия | шт. | 18 |  |  |  | 0 | 0 | 0 | Поэтажный коллектор, стояк
318 | 309 | Клапан балансировочный с ручной настройкой, DN15 | VT.054.N.04 |  | Valtec | шт. | 16 |  |  |  | 0 | 0 | 0 | Поэтажный коллектор
319 | 310 | Коллектор этажный DN40 мм, подключение DN32 мм, с патрубками DN20 мм, 4 выхода ( |  |  | Stout | компл. | 4 |  |  |  | 0 | 0 | 0 | Поэтажный коллектор
320 | 311 | Гибкие полимерные трубы из полиэтилена PEX, 25х3,5 мм |  |  | Stout | м | 413 |  |  |  | 0 | 0 | 0 | Запас 10%
321 | 312 | Трубы стальные обыкновенные водогазопроводные, 15х2,8 мм (DN15) | ГОСТ 3262-75 |  |  | м | 1 |  |  |  | 0 | 0 | 0 | Запас 10%
322 | 313 | Трубы стальные обыкновенные водогазопроводные, 32х3,2 мм (DN32) | ГОСТ 3262-75 |  |  | м | 11 |  |  |  | 0 | 0 | 0 | Запас 10%
323 | 314 | Трубы стальные электросварные прямошовные, 57х3,5 мм (DN50) | ГОСТ 10704-91 |  |  | м | 9 |  |  |  | 0 | 0 | 0 | Запас 10%
324 | 315 | Трубы стальные электросварные прямошовные, 76х3,5 мм (DN65) | ГОСТ 10704-91 |  |  | м | 83 |  |  |  | 0 | 0 | 0 | Запас 10%
325 | 316 | Фланец приварной DN65, PN16 | ГОСТ 12821-80 |  |  | шт. | 4 |  |  |  | 0 | 0 | 0
326 | 317 | Переходники с наружной резьбой 25-R 1/2 RX+ / НР1/2 - ВР3/4 |  |  | Stout | шт. | 32 |  |  |  | 0 | 0 | 0
327 | 318 | Угольник 90°, 25 PX |  |  | Stout | шт. | 64 |  |  |  | 0 | 0 | 0
328 | 319 | Гофротруба защитная для труб Ø25 мм |  |  |  | м | 413 |  |  |  | 0 | 0 | 0 | Запас 10%
329 | 320 | Цилиндры минераловатные, кашированные алюминиевой фольгой толщиной 20 мм для труб Ø32 мм |  |  |  | м | 11 |  |  |  | 0 | 0 | 0 | Запас 10%
330 | 321 | Цилиндры минераловатные, кашированные алюминиевой фольгой толщиной 30 мм для труб Ø50 мм |  |  |  | м | 9 |  |  |  | 0 | 0 | 0 | Запас 10%
331 | 322 | Цилиндры минераловатные, кашированные алюминиевой фольгой толщиной 30 мм для труб Ø65 мм |  |  |  | м | 83 |  |  |  | 0 | 0 | 0 | Запас 10%
332 | 323 | Грунтовка ГФ-021 ГОСТ 25129-82 в 1 слой | [8 empty] | 0 | 0 | 0
333 | 324 | Краска МА-15 ГОСТ 10503-71 в 2 слоя | [8 empty] | 0 | 0 | 0
334 | 325 | Крепление металлических трубопроводов | [8 empty] | 0 | 0 | 0
335 |  | Система СО14.1 | [8 empty] | 0 | 0 | 0
336 | 326 | Стальной панельный радиатор с боковым подключением | 11-500-600 |  | Purmo | шт. | 1 |  |  |  | 0 | 0 | 0
337 | 327 | Стальной панельный радиатор с боковым подключением | 11-500-800 |  | Purmo | шт. | 2 |  |  |  | 0 | 0 | 0
338 | 328 | Стальной панельный радиатор с боковым подключением | 11-500-1000 |  | Purmo | шт. | 20 |  |  |  | 0 | 0 | 0
339 | 329 | Стальной панельный радиатор с боковым подключением | 22-500-1000 |  | Purmo | шт. | 3 |  |  |  | 0 | 0 | 0
340 | 330 | Стальной панельный радиатор с боковым подключением | 33-500-1100 |  | Purmo | шт. | 2 |  |  |  | 0 | 0 | 0
341 | 331 | Стальной панельный радиатор с боковым подключением | 33-500-1200 |  | Purmo | шт. | 6 |  |  |  | 0 | 0 | 0
342 | 328 | Комплект терморегулятора RA-N/RA 2994/RTR-N/RTR 7090, прямой |  |  | Danfoss | шт. | 34 |  |  |  | 0 | 0 | 0 | или аналог
343 | 329 | Клапан запорный 1/2", прямой, НР-ВР | RLV |  | Danfoss | шт. | 34 |  |  |  | 0 | 0 | 0 | или аналог
344 | 330 | Автоматический воздухоотводчик 1/2 |  |  | Valtec | шт. | 10 |  |  |  | 0 | 0 | 0
345 | 329 | Кран шаровой латунный, ВР-ВР, DN15 мм |  |  |  | шт. | 46 |  |  |  | 0 | 0 | 0
346 | 330 | Кран шаровой латунный, ВР-ВР, DN20 мм |  |  |  | шт. | 4 |  |  |  | 0 | 0 | 0
347 | 330 | Трубы стальные обыкновенные водогазопроводные, 15х2,8 мм (DN15) | ГОСТ 3262-75 |  |  | м | 594 |  |  |  | 0 | 0 | 0 | Запас 10%
348 | 331 | Трубы стальные обыкновенные водогазопроводные, 20х2,8 мм (DN20) | ГОСТ 3262-75 |  |  | м | 99 |  |  |  | 0 | 0 | 0 | Запас 10%
349 | 332 | Трубы стальные обыкновенные водогазопроводные, 25х3,2 мм (DN25) | ГОСТ 3262-75 |  |  | м | 121 |  |  |  | 0 | 0 | 0 | Запас 10%
350 | 333 | Трубы стальные обыкновенные водогазопроводные, 32х3,2 мм (DN32) | ГОСТ 3262-75 |  |  | м | 15 |  |  |  | 0 | 0 | 0 | Запас 10%
351 | 333 | Цилиндры минераловатные, кашированные алюминиевой фольгой толщиной 20 мм для труб Ø15 мм |  |  |  | м | 416 |  |  |  | 0 | 0 | 0 | Запас 10%
352 | 334 | Цилиндры минераловатные, кашированные алюминиевой фольгой толщиной 20 мм для труб Ø20 мм |  |  |  | м | 99 |  |  |  | 0 | 0 | 0 | Запас 10%
353 | 335 | Цилиндры минераловатные, кашированные алюминиевой фольгой толщиной 20 мм для труб Ø25 мм |  |  |  | м | 121 |  |  |  | 0 | 0 | 0 | Запас 10%
354 | 336 | Цилиндры минераловатные, кашированные алюминиевой фольгой толщиной 20 мм для труб Ø32 мм |  |  |  | м | 15 |  |  |  | 0 | 0 | 0 | Запас 10%
355 | 337 | Грунтовка ГФ-021 ГОСТ 25129-82 в 1 слой |  |  |  | л |  |  |  |  | 0 | 0 | 0
356 | 338 | Краска МА-15 ГОСТ 10503-71 в 2 слоя |  |  |  | л |  |  |  |  | 0 | 0 | 0
357 | 339 | Крепление металлических трубопроводов |  |  |  | кг |  |  |  |  | 0 | 0 | 0 | Запас 10%
358 |  | Система СО14.2 | [8 empty] | 0 | 0 | 0
359 | 340 | Стальной панельный радиатор с боковым подключением | 11-500-1000 |  | Purmo | шт. | 35 |  |  |  | 0 | 0 | 0
360 | 341 | Стальной панельный радиатор с боковым подключением | 22-900-900 |  | Purmo | шт. | 1 |  |  |  | 0 | 0 | 0
361 | 342 | Стальной панельный радиатор с боковым подключением | 22-500-1000 |  | Purmo | шт. | 1 |  |  |  | 0 | 0 | 0
362 | 343 | Стальной панельный радиатор с боковым подключением | 22-500-1100 |  | Purmo | шт. | 1 |  |  |  | 0 | 0 | 0
363 | 344 | Стальной панельный радиатор с боковым подключением | 22-500-1200 |  | Purmo | шт. | 1 |  |  |  | 0 | 0 | 0
364 | 345 | Стальной панельный радиатор с боковым подключением | 33-500-1100 |  | Purmo | шт. | 10 |  |  |  | 0 | 0 | 0
365 | 346 | Стальной панельный радиатор с боковым подключением | 33-500-1400 |  | Purmo | шт. | 2 |  |  |  | 0 | 0 | 0
366 | 342 | Комплект терморегулятора RA-N/RA 2994/RTR-N/RTR 7090, прямой |  |  | Danfoss | шт. | 51 |  |  |  | 0 | 0 | 0 | или аналог
367 | 343 | Клапан запорный 1/2", прямой, НР-ВР | RLV |  | Danfoss | шт. | 51 |  |  |  | 0 | 0 | 0 | или аналог
368 | 344 | Автоматический воздухоотводчик 1/2 |  |  | Valtec | шт. | 16 |  |  |  | 0 | 0 | 0
369 | 343 | Кран шаровой латунный, ВР-ВР, DN15 мм |  |  |  | шт. | 74 |  |  |  | 0 | 0 | 0
370 | 344 | Кран шаровой латунный, ВР-ВР, DN20 мм |  |  |  | шт. | 2 |  |  |  | 0 | 0 | 0
371 | 344 | Трубы стальные обыкновенные водогазопроводные, 15х2,8 мм (DN15) | ГОСТ 3262-75 |  |  | м | 787 |  |  |  | 0 | 0 | 0 | Запас 10%
372 | 345 | Трубы стальные обыкновенные водогазопроводные, 20х2,8 мм (DN20) | ГОСТ 3262-75 |  |  | м | 216 |  |  |  | 0 | 0 | 0 | Запас 10%
373 | 346 | Трубы стальные обыкновенные водогазопроводные, 25х3,2 мм (DN25) | ГОСТ 3262-75 |  |  | м | 202 |  |  |  | 0 | 0 | 0 | Запас 10%
374 | 347 | Трубы стальные обыкновенные водогазопроводные, 32х3,2 мм (DN32) | ГОСТ 3262-75 |  |  | м | 40 |  |  |  | 0 | 0 | 0 | Запас 10%
375 | 347 | Цилиндры минераловатные, кашированные алюминиевой фольгой толщиной 20 мм для труб Ø15 мм |  |  |  | м | 551 |  |  |  | 0 | 0 | 0 | Запас 10%
376 | 348 | Цилиндры минераловатные, кашированные алюминиевой фольгой толщиной 20 мм для труб Ø20 мм |  |  |  | м | 216 |  |  |  | 0 | 0 | 0 | Запас 10%
377 | 349 | Цилиндры минераловатные, кашированные алюминиевой фольгой толщиной 20 мм для труб Ø25 мм |  |  |  | м | 202 |  |  |  | 0 | 0 | 0 | Запас 10%
378 | 350 | Цилиндры минераловатные, кашированные алюминиевой фольгой толщиной 20 мм для труб Ø32 мм |  |  |  | м | 40 |  |  |  | 0 | 0 | 0 | Запас 10%
379 | 351 | Грунтовка ГФ-021 ГОСТ 25129-82 в 1 слой | [8 empty] | 0 | 0 | 0
380 | 352 | Краска МА-15 ГОСТ 10503-71 в 2 слоя | [8 empty] | 0 | 0 | 0
381 | 353 | Крепление металлических трубопроводов | [8 empty] | 0 | 0 | 0
382 | 354 | Конвектор настенный электрический 0,5 кВт |  |  |  | шт. | 2 |  |  |  | 0 | 0 | 0
383 | 355 | Конвектор настенный электрический 0,65 кВт |  |  |  | шт. | 6 |  |  |  | 0 | 0 | 0
384 |  | Система отопления теплых полов (квартиры) | [8 empty] | 0 | 0 | 0
385 | 1 | Труба PE-Xa/EVOH из сшитого полиэтилена с антидиффузионным слоем, для напольного отопления 20х2 мм |  |  | Stout | м | 69130 |  |  |  | 0 | 0 | 0
386 | 2 | Гофротруба защитн.для ПЭ-трубы 20 мм, бухта 50м |  |  |  | м | 14870 |  |  |  | 0 | 0 | 0
387 | 3 | Надвижная гильза 20x2,0 |  |  | Stout | шт. | 576 |  |  |  | 0 | 0 | 0
388 | 4 | Муфта соед. равнопроходн. 20x2,0 |  |  | Stout | шт. | 288 |  |  |  | 0 | 0 | 0
389 | 5 | Арматурная сетка RM 100, размер ячеек 100 мм x 100 мм по ГОСТ | ГОСТ 23279-2012 4х100х100 |  |  | шт. | 5378 |  |  |  | 0 | 0 | 0
390 | 6 | Ремешок для обвязки (цена за 1 упаковку - за 100 шт.) |  |  |  | шт. | 1383 |  |  |  | 0 | 0 | 0
391 | 7 | Защитная полиэтиленовая пленка 200 мкм |  |  |  | м2 | 11300 |  |  |  | 0 | 0 | 0
392 | 8 | Профилированная отстенная изоляция 8/150 мм |  |  |  | м | 10000 |  |  |  | 0 | 0 | 0
393 | 9 | Профиль для деформационного шва |  |  |  | м | 2700 |  |  |  | 0 | 0 | 0
394 | 10 | Фиксатор отвода/поворота пластмас. на 90° для трубы 20 |  |  | Stout | шт. | 2346 |  |  |  | 0 | 0 | 0
395 | 11 | Присадка для добавления в стяжку P |  |  |  | кг | 2950 |  |  |  | 0 | 0 | 0
396 | 12 | Скотч-лента клейкая, 66 м |  |  |  | шт. | 182 |  |  |  | 0 | 0 | 0
397 | 13 | Распределительный коллектор на 3 контура нерж .сталь |  |  | Stout | компл. | 68 |  |  |  | 0 | 0 | 0
398 | 14 | Распределительный коллектор на 4 контура нерж .сталь |  |  | Stout | компл. | 39 |  |  |  | 0 | 0 | 0
399 | 15 | Распределительный коллектор на 5 контуров нерж .сталь |  |  | Stout | компл. | 143 |  |  |  | 0 | 0 | 0
400 | 16 | Распределительный коллектор на 6 контуров нерж .сталь |  |  | Stout | компл. | 4 |  |  |  | 0 | 0 | 0
401 | 17 | Распределительный коллектор на 7 контуров нерж .сталь |  |  | Stout | компл. | 7 |  |  |  | 0 | 0 | 0
402 | 18 | Распределительный коллектор на 8 контуров нерж .сталь |  |  | Stout | компл. | 2 |  |  |  | 0 | 0 | 0
403 | 19 | Распределительный коллектор на 9 контуров нерж .сталь |  |  | Stout | компл. | 1 |  |  |  | 0 | 0 | 0
404 | 20 | Комплект двух прямых никелирован. шаровых кранов 1" для коллекторов |  |  | Stout | компл. | 264 |  |  |  | 0 | 0 | 0
405 | 21 | Резьбозажимное соединение для подключ. трубы 20х2 мм |  |  | Stout | компл. | 2346 |  |  |  | 0 | 0 | 0
406 | 22 | Шкаф коллекторный, встраиваемый, тип UP 110/750, белый |  |  |  | шт. | 254 |  |  |  | 0 | 0 | 0
407 | 23 | Шкаф коллекторный, встраиваемый, тип UP 110/950, белый |  |  |  | шт. | 10 |  |  |  | 0 | 0 | 0
408 | 24 | Терморегулятор Nea H 24 В |  | 13360241001 | Rehau | шт. | 854 |  |  |  | 0 | 0 | 0
409 | 25 | Клеммная колодка Nea H, 24 В, 6 каналов |  | 13490241001 | Rehau | шт. | 264 |  |  |  | 0 | 0 | 0
410 | 26 | Тороидальный трансформатор, 24 В |  | 13152981001 | Rehau | шт. | 264 |  |  |  | 0 | 0 | 0
411 | 27 | Сервопривод UNI на 24 В |  | 13202761001 | Rehau | шт. | 1173 |  |  |  | 0 | 0 | 0
412 | 28 | Щит распределительный навесной Schneider Electric Kaedra пластиковый IP65 280х448х160 мм 18 модулей |  |  | shnieder | шт. | 264 |  |  |  | 0 | 0 | 0
413 | 29 | Кабель для термостатов 4х0,75 экранированный |  |  |  | пм | 3500 |  |  |  | 0 | 0 | 0
414 | 30 | Труба жесткая гладкая из ПВХ-пластиката со стальной протяжкой dn16 |  |  | ЗАО "ДКС" | пм | 3500 |  |  |  | 0 | 0 | 0
415 |  | Отопление встроенной части
416 |  | Система СО1.2
417 | 1 | Стальной панельный радиатор с нижним подключением | 11-500-800 |  | Purmo | шт. | 3 |  |  |  | 0 | 0 | 0
418 | 2 | Стальной панельный радиатор с нижним подключением | 11-500-900 |  | Purmo | шт. | 3 |  |  |  | 0 | 0 | 0
419 | 3 | Стальной панельный радиатор с нижним подключением | 11-500-1000 |  | Purmo | шт. | 2 |  |  |  | 0 | 0 | 0
420 | 4 | Стальной панельный радиатор с нижним подключением | 11-500-1100 |  | Purmo | шт. | 2 |  |  |  | 0 | 0 | 0
421 | 5 | Стальной панельный радиатор с нижним подключением | 11-500-1200 |  | Purmo | шт. | 1 |  |  |  | 0 | 0 | 0
422 | 6 | Стальной панельный радиатор с нижним подключением | 22-500-700 |  | Purmo | шт. | 1 |  |  |  | 0 | 0 | 0
423 | 7 | Стальной панельный радиатор с нижним подключением | 22-500-900 |  | Purmo | шт. | 2 |  |  |  | 0 | 0 | 0
424 | 8 | Стальной панельный радиатор с нижним подключением | 22-500-1200 |  | Purmo | шт. | 2 |  |  |  | 0 | 0 | 0
425 | 9 | Автоматический воздухоотводчик 1/2 |  |  | Valtec | шт. | 2 |  |  |  | 0 | 0 | 0
426 | 10 | Кран шаровой латунный, ВР-ВР, DN15 мм |  |  |  | шт. | 6 |  |  |  | 0 | 0 | 0
427 | 11 | Трубы стальные обыкновенные водогазопроводные, 15х2,8 мм (DN15) | ГОСТ 3262-75 |  |  | м | 229 |  |  |  | 0 | 0 | 0 | Запас 10%
428 | 12 | Трубы стальные обыкновенные водогазопроводные, 20х2,8 мм (DN20) | ГОСТ 3262-75 |  |  | м | 50 |  |  |  | 0 | 0 | 0 | Запас 10%
429 | 13 | Цилиндры минераловатные, кашированные алюминиевой фольгой толщиной 20 мм для труб Ø15 мм |  |  |  | м | 229 |  |  |  | 0 | 0 | 0 | Запас 10%
430 | 14 | Цилиндры минераловатные, кашированные алюминиевой фольгой толщиной 20 мм для труб Ø20 мм |  |  |  | м | 50 |  |  |  | 0 | 0 | 0 | Запас 10%
431 | 15 | Грунтовка ГФ-021 ГОСТ 25129-82 в 1 слой | [8 empty] | 0 | 0 | 0
432 | 16 | Краска МА-15 ГОСТ 10503-71 в 2 слоя | [8 empty] | 0 | 0 | 0
433 | 17 | Крепление металлических трубопроводов | [8 empty] | 0 | 0 | 0
434 |  | Система СО2.2 | [8 empty] | 0 | 0 | 0
435 | 18 | Стальной панельный радиатор с нижним подключением | 11-500-1000 |  | Purmo | шт. | 12 |  |  |  | 0 | 0 | 0
436 | 19 | Стальной панельный радиатор с нижним подключением | 11-500-1200 |  | Purmo | шт. | 1 |  |  |  | 0 | 0 | 0
437 | 20 | Стальной панельный радиатор с нижним подключением | 21-500-1000 |  | Purmo | шт. | 1 |  |  |  | 0 | 0 | 0
438 | 21 | Стальной панельный радиатор с нижним подключением | 21-500-1100 |  | Purmo | шт. | 2 |  |  |  | 0 | 0 | 0
439 | 22 | Автоматический воздухоотводчик 1/2 |  |  | Valtec | шт. | 2 |  |  |  | 0 | 0 | 0
440 | 23 | Кран шаровой латунный, ВР-ВР, DN15 мм |  |  |  | шт. | 8 |  |  |  | 0 | 0 | 0
441 | 24 | Трубы стальные обыкновенные водогазопроводные, 15х2,8 мм (DN15) | ГОСТ 3262-75 |  |  | м | 231 |  |  |  | 0 | 0 | 0 | Запас 10%
442 | 25 | Трубы стальные обыкновенные водогазопроводные, 20х2,8 мм (DN20) | ГОСТ 3262-75 |  |  | м | 121 |  |  |  | 0 | 0 | 0 | Запас 10%
443 | 26 | Цилиндры минераловатные, кашированные алюминиевой фольгой толщиной 20 мм для труб Ø15 мм |  |  |  | м | 231 |  |  |  | 0 | 0 | 0 | Запас 10%
444 | 27 | Цилиндры минераловатные, кашированные алюминиевой фольгой толщиной 20 мм для труб Ø20 мм |  |  |  | м | 121 |  |  |  | 0 | 0 | 0 | Запас 10%
445 | 28 | Грунтовка ГФ-021 ГОСТ 25129-82 в 1 слой | [8 empty] | 0 | 0 | 0
446 | 29 | Краска МА-15 ГОСТ 10503-71 в 2 слоя | [8 empty] | 0 | 0 | 0
447 | 30 | Крепление металлических трубопроводов | [8 empty] | 0 | 0 | 0
448 |  | Система СО3.2 | [8 empty] | 0 | 0 | 0
449 | 31 | Стальной панельный радиатор с нижним подключением | 11-500-1000 |  | Purmo | шт. | 3 |  |  |  | 0 | 0 | 0
450 | 32 | Стальной панельный радиатор с нижним подключением | 11-500-1100 |  | Purmo | шт. | 2 |  |  |  | 0 | 0 | 0
451 | 33 | Стальной панельный радиатор с нижним подключением | 11-500-1200 |  | Purmo | шт. | 1 |  |  |  | 0 | 0 | 0
452 | 34 | Стальной панельный радиатор с нижним подключением | 21-500-900 |  | Purmo | шт. | 1 |  |  |  | 0 | 0 | 0
453 | 35 | Стальной панельный радиатор с нижним подключением | 21-500-1100 |  | Purmo | шт. | 2 |  |  |  | 0 | 0 | 0
454 | 36 | Стальной панельный радиатор с нижним подключением | 21-500-1200 |  | Purmo | шт. | 6 |  |  |  | 0 | 0 | 0
455 | 37 | Стальной панельный радиатор с нижним подключением | 21-500-1400 |  | Purmo | шт. | 2 |  |  |  | 0 | 0 | 0
456 | 38 | Стальной панельный радиатор с нижним подключением | 21-500-1600 |  | Purmo | шт. | 2 |  |  |  | 0 | 0 | 0
457 | 39 | Автоматический воздухоотводчик 1/2 |  |  | Valtec | шт. | 2 |  |  |  | 0 | 0 | 0
458 | 40 | Кран шаровой латунный, ВР-ВР, DN15 мм |  |  |  | шт. | 6 |  |  |  | 0 | 0 | 0
459 | 41 | Кран шаровой латунный, ВР-ВР, DN20 мм |  |  |  | шт. | 2 |  |  |  | 0 | 0 | 0
460 | 41 | Трубы стальные обыкновенные водогазопроводные, 15х2,8 мм (DN15) | ГОСТ 3262-75 |  |  | м | 248 |  |  |  | 0 | 0 | 0 | Запас 10%
461 | 42 | Трубы стальные обыкновенные водогазопроводные, 20х2,8 мм (DN20) | ГОСТ 3262-75 |  |  | м | 55 |  |  |  | 0 | 0 | 0 | Запас 10%
462 | 43 | Трубы стальные обыкновенные водогазопроводные, 25х3,2 мм (DN25) | ГОСТ 3262-75 |  |  | м | 205 |  |  |  | 0 | 0 | 0 | Запас 10%
463 | 43 | Цилиндры минераловатные, кашированные алюминиевой фольгой толщиной 20 мм для труб Ø15 мм |  |  |  | м | 248 |  |  |  | 0 | 0 | 0 | Запас 10%
464 | 44 | Цилиндры минераловатные, кашированные алюминиевой фольгой толщиной 20 мм для труб Ø20 мм |  |  |  | м | 55 |  |  |  | 0 | 0 | 0 | Запас 10%
465 | 45 | Цилиндры минераловатные, кашированные алюминиевой фольгой толщиной 20 мм для труб Ø25 мм |  |  |  | м | 205 |  |  |  | 0 | 0 | 0 | Запас 10%
466 | 45 | Грунтовка ГФ-021 ГОСТ 25129-82 в 1 слой | [8 empty] | 0 | 0 | 0
467 | 46 | Краска МА-15 ГОСТ 10503-71 в 2 слоя | [8 empty] | 0 | 0 | 0
468 | 47 | Крепление металлических трубопроводов | [8 empty] | 0 | 0 | 0 | Запас 10%
469 |  | Система СО4.2 | [8 empty] | 0 | 0 | 0
470 | 48 | Стальной панельный радиатор с нижним подключением | 11-500-1000 |  | Purmo | шт. | 5 |  |  |  | 0 | 0 | 0
471 | 49 | Стальной панельный радиатор с нижним подключением | 21-500-900 |  | Purmo | шт. | 3 |  |  |  | 0 | 0 | 0
472 | 50 | Стальной панельный радиатор с нижним подключением | 21-500-1000 |  | Purmo | шт. | 2 |  |  |  | 0 | 0 | 0
473 | 51 | Стальной панельный радиатор с нижним подключением | 21-500-1400 |  | Purmo | шт. | 2 |  |  |  | 0 | 0 | 0
474 | 52 | Стальной панельный радиатор с нижним подключением | 21-500-1600 |  | Purmo | шт. | 2 |  |  |  | 0 | 0 | 0
475 | 52 | Стальной панельный радиатор с боковым подключением | 11-500-1000 |  | Purmo | шт. | 2 |  |  |  | 0 | 0 | 0
476 | 49 | Комплект терморегулятора RA-N/RA 2994/RTR-N/RTR 7090, прямой |  |  | Danfoss | шт. | 2 |  |  |  | 0 | 0 | 0 | или аналог
477 | 50 | Клапан запорный 1/2", прямой, НР-ВР | RLV |  | Danfoss | шт. | 2 |  |  |  | 0 | 0 | 0 | или аналог
478 | 52 | Автоматический воздухоотводчик 1/2 |  |  | Valtec | шт. | 2 |  |  |  | 0 | 0 | 0
479 | 53 | Кран шаровой латунный, ВР-ВР, DN15 мм |  |  |  | шт. | 8 |  |  |  | 0 | 0 | 0
480 | 54 | Трубы стальные обыкновенные водогазопроводные, 15х2,8 мм (DN15) | ГОСТ 3262-75 |  |  | м | 220 |  |  |  | 0 | 0 | 0 | Запас 10%
481 | 55 | Трубы стальные обыкновенные водогазопроводные, 20х2,8 мм (DN20) | ГОСТ 3262-75 |  |  | м | 44 |  |  |  | 0 | 0 | 0 | Запас 10%
482 | 56 | Трубы стальные обыкновенные водогазопроводные, 25х3,2 мм (DN25) | ГОСТ 3262-75 |  |  | м | 264 |  |  |  | 0 | 0 | 0 | Запас 10%
483 | 56 | Цилиндры минераловатные, кашированные алюминиевой фольгой толщиной 20 мм для труб Ø15 мм |  |  |  | м | 220 |  |  |  | 0 | 0 | 0 | Запас 10%
484 | 57 | Цилиндры минераловатные, кашированные алюминиевой фольгой толщиной 20 мм для труб Ø20 мм |  |  |  | м | 44 |  |  |  | 0 | 0 | 0 | Запас 10%
485 | 58 | Цилиндры минераловатные, кашированные алюминиевой фольгой толщиной 20 мм для труб Ø25 мм |  |  |  | м | 264 |  |  |  | 0 | 0 | 0 | Запас 10%
486 | 58 | Грунтовка ГФ-021 ГОСТ 25129-82 в 1 слой | [8 empty] | 0 | 0 | 0
487 | 59 | Краска МА-15 ГОСТ 10503-71 в 2 слоя | [8 empty] | 0 | 0 | 0
488 | 60 | Крепление металлических трубопроводов | [8 empty] | 0 | 0 | 0 | Запас 10%
489 |  | Система СО5.2 | [8 empty] | 0 | 0 | 0
490 | 61 | Стальной панельный радиатор с нижним подключением | 11-500-1000 |  | Purmo | шт. | 1 |  |  |  | 0 | 0 | 0
491 | 62 | Стальной панельный радиатор с нижним подключением | 21-500-900 |  | Purmo | шт. | 2 |  |  |  | 0 | 0 | 0
492 | 63 | Стальной панельный радиатор с нижним подключением | 21-500-1000 |  | Purmo | шт. | 1 |  |  |  | 0 | 0 | 0
493 | 64 | Стальной панельный радиатор с боковым подключением | 11-500-1000 |  | Purmo | шт. | 2 |  |  |  | 0 | 0 | 0
494 | 65 | Стальной панельный радиатор с боковым подключением | 21-500-1400 |  | Purmo | шт. | 2 |  |  |  | 0 | 0 | 0
495 | 66 | Комплект терморегулятора RA-N/RA 2994/RTR-N/RTR 7090, прямой |  |  | Danfoss | шт. | 4 |  |  |  | 0 | 0 | 0 | или аналог
496 | 67 | Клапан запорный 1/2", прямой, НР-ВР | RLV |  | Danfoss | шт. | 4 |  |  |  | 0 | 0 | 0 | или аналог
497 | 68 | Автоматический воздухоотводчик 1/2 |  |  | Valtec | шт. | 2 |  |  |  | 0 | 0 | 0
498 | 69 | Трубы стальные обыкновенные водогазопроводные, 15х2,8 мм (DN15) | ГОСТ 3262-75 |  |  | м | 95 |  |  |  | 0 | 0 | 0 | Запас 10%
499 | 70 | Трубы стальные обыкновенные водогазопроводные, 20х2,8 мм (DN20) | ГОСТ 3262-75 |  |  | м | 198 |  |  |  | 0 | 0 | 0 | Запас 10%
500 | 71 | Цилиндры минераловатные, кашированные алюминиевой фольгой толщиной 20 мм для труб Ø15 мм |  |  |  | м | 95 |  |  |  | 0 | 0 | 0 | Запас 10%
501 | 72 | Цилиндры минераловатные, кашированные алюминиевой фольгой толщиной 20 мм для труб Ø20 мм |  |  |  | м | 198 |  |  |  | 0 | 0 | 0 | Запас 10%
502 | 73 | Грунтовка ГФ-021 ГОСТ 25129-82 в 1 слой | [8 empty] | 0 | 0 | 0
503 | 74 | Краска МА-15 ГОСТ 10503-71 в 2 слоя | [8 empty] | 0 | 0 | 0
504 | 75 | Крепление металлических трубопроводов | [8 empty] | 0 | 0 | 0
505 |  | Система СО6.2 | [8 empty] | 0 | 0 | 0
506 | 76 | Стальной панельный радиатор с нижним подключением | 11-500-1000 |  | Purmo | шт. | 4 |  |  |  | 0 | 0 | 0
507 | 77 | Стальной панельный радиатор с нижним подключением | 21-500-900 |  | Purmo | шт. | 4 |  |  |  | 0 | 0 | 0
508 | 78 | Стальной панельный радиатор с нижним подключением | 21-500-1000 |  | Purmo | шт. | 1 |  |  |  | 0 | 0 | 0
509 | 79 | Стальной панельный радиатор с боковым подключением | 11-500-1000 |  | Purmo | шт. | 2 |  |  |  | 0 | 0 | 0
510 | 80 | Стальной панельный радиатор с боковым подключением | 21-500-1400 |  | Purmo | шт. | 2 |  |  |  | 0 | 0 | 0
511 | 81 | Стальной панельный радиатор с боковым подключением | 21-500-1600 |  | Purmo | шт. | 2 |  |  |  | 0 | 0 | 0
512 | 82 | Комплект терморегулятора RA-N/RA 2994/RTR-N/RTR 7090, прямой |  |  | Danfoss | шт. | 6 |  |  |  | 0 | 0 | 0 | или аналог
513 | 83 | Клапан запорный 1/2", прямой, НР-ВР | RLV |  | Danfoss | шт. | 6 |  |  |  | 0 | 0 | 0 | или аналог
514 | 84 | Автоматический воздухоотводчик 1/2 |  |  | Valtec | шт. | 2 |  |  |  | 0 | 0 | 0
515 | 85 | Кран шаровой латунный, ВР-ВР, DN15 мм |  |  |  | шт. | 8 |  |  |  | 0 | 0 | 0
516 | 86 | Трубы стальные обыкновенные водогазопроводные, 15х2,8 мм (DN15) | ГОСТ 3262-75 |  |  | м | 198 |  |  |  | 0 | 0 | 0 | Запас 10%
517 | 87 | Трубы стальные обыкновенные водогазопроводные, 20х2,8 мм (DN20) | ГОСТ 3262-75 |  |  | м | 165 |  |  |  | 0 | 0 | 0 | Запас 10%
518 | 88 | Цилиндры минераловатные, кашированные алюминиевой фольгой толщиной 20 мм для труб Ø15 мм |  |  |  | м | 198 |  |  |  | 0 | 0 | 0 | Запас 10%
519 | 89 | Цилиндры минераловатные, кашированные алюминиевой фольгой толщиной 20 мм для труб Ø20 мм |  |  |  | м | 165 |  |  |  | 0 | 0 | 0 | Запас 10%
520 | 90 | Грунтовка ГФ-021 ГОСТ 25129-82 в 1 слой | [8 empty] | 0 | 0 | 0
521 | 91 | Краска МА-15 ГОСТ 10503-71 в 2 слоя | [8 empty] | 0 | 0 | 0
522 | 92 | Крепление металлических трубопроводов | [8 empty] | 0 | 0 | 0 | Запас 10%
523 |  | Система СО7.2 | [8 empty] | 0 | 0 | 0
524 | 93 | Стальной панельный радиатор с нижним подключением | 11-500-900 |  | Purmo | шт. | 3 |  |  |  | 0 | 0 | 0
525 | 94 | Стальной панельный радиатор с нижним подключением | 11-500-1100 |  | Purmo | шт. | 1 |  |  |  | 0 | 0 | 0
526 | 95 | Стальной панельный радиатор с нижним подключением | 21-500-800 |  | Purmo | шт. | 2 |  |  |  | 0 | 0 | 0
527 | 96 | Стальной панельный радиатор с нижним подключением | 21-500-900 |  | Purmo | шт. | 2 |  |  |  | 0 | 0 | 0
528 | 97 | Стальной панельный радиатор с нижним подключением | 21-500-1000 |  | Purmo | шт. | 3 |  |  |  | 0 | 0 | 0
529 | 98 | Стальной панельный радиатор с нижним подключением | 22-500-600 |  | Purmo | шт. | 1 |  |  |  | 0 | 0 | 0
530 | 99 | Автоматический воздухоотводчик 1/2 |  |  | Valtec | шт. | 2 |  |  |  | 0 | 0 | 0
531 | 100 | Трубы стальные обыкновенные водогазопроводные, 15х2,8 мм (DN15) | ГОСТ 3262-75 |  |  | м | 198 |  |  |  | 0 | 0 | 0 | Запас 10%
532 | 101 | Трубы стальные обыкновенные водогазопроводные, 20х2,8 мм (DN20) | ГОСТ 3262-75 |  |  | м | 77 |  |  |  | 0 | 0 | 0 | Запас 10%
533 | 102 | Цилиндры минераловатные, кашированные алюминиевой фольгой толщиной 20 мм для труб Ø15 мм |  |  |  | м | 198 |  |  |  | 0 | 0 | 0 | Запас 10%
534 | 103 | Цилиндры минераловатные, кашированные алюминиевой фольгой толщиной 20 мм для труб Ø20 мм |  |  |  | м | 77 |  |  |  | 0 | 0 | 0 | Запас 10%
535 | 104 | Грунтовка ГФ-021 ГОСТ 25129-82 в 1 слой | [8 empty] | 0 | 0 | 0
536 | 105 | Краска МА-15 ГОСТ 10503-71 в 2 слоя | [8 empty] | 0 | 0 | 0
537 | 106 | Крепление металлических трубопроводов | [8 empty] | 0 | 0 | 0
538 |  | Система СО8.2 | [8 empty] | 0 | 0 | 0
539 | 107 | Стальной панельный радиатор с нижним подключением | 11-500-800 |  | Purmo | шт. | 1 |  |  |  | 0 | 0 | 0
540 | 108 | Стальной панельный радиатор с нижним подключением | 11-500-1000 |  | Purmo | шт. | 2 |  |  |  | 0 | 0 | 0
541 | 109 | Стальной панельный радиатор с нижним подключением | 11-500-1100 |  | Purmo | шт. | 1 |  |  |  | 0 | 0 | 0
542 | 110 | Стальной панельный радиатор с нижним подключением | 21-500-800 |  | Purmo | шт. | 3 |  |  |  | 0 | 0 | 0
543 | 111 | Стальной панельный радиатор с нижним подключением | 21-500-900 |  | Purmo | шт. | 1 |  |  |  | 0 | 0 | 0
544 | 111 | Стальной панельный радиатор с нижним подключением | 21-500-1100 |  | Purmo | шт. | 1 |  |  |  | 0 | 0 | 0
545 | 112 | Стальной панельный радиатор с нижним подключением | 22-500-600 |  | Purmo | шт. | 1 |  |  |  | 0 | 0 | 0
546 | 112 | Стальной панельный радиатор с нижним подключением | 22-500-800 |  | Purmo | шт. | 4 |  |  |  | 0 | 0 | 0
547 | 113 | Стальной панельный радиатор с нижним подключением | 22-500-1000 |  | Purmo | шт. | 1 |  |  |  | 0 | 0 | 0
548 | 111 | Стальной панельный радиатор с боковым подключением | 22-500-1600 |  | Purmo | шт. | 2 |  |  |  | 0 | 0 | 0
549 | 108 | Комплект терморегулятора RA-N/RA 2994/RTR-N/RTR 7090, прямой |  |  | Danfoss | шт. | 2 |  |  |  | 0 | 0 | 0 | или аналог
550 | 109 | Клапан запорный 1/2", прямой, НР-ВР | RLV |  | Danfoss | шт. | 2 |  |  |  | 0 | 0 | 0 | или аналог
551 | 111 | Автоматический воздухоотводчик 1/2 |  |  | Valtec | шт. | 2 |  |  |  | 0 | 0 | 0
552 | 112 | Кран шаровой латунный, ВР-ВР, DN15 мм |  |  |  | шт. | 2 |  |  |  | 0 | 0 | 0
553 | 113 | Кран шаровой латунный, ВР-ВР, DN20 мм |  |  |  | шт. | 2 |  |  |  | 0 | 0 | 0
554 | 113 | Трубы стальные обыкновенные водогазопроводные, 15х2,8 мм (DN15) | ГОСТ 3262-75 |  |  | м | 242 |  |  |  | 0 | 0 | 0 | Запас 10%
555 | 114 | Трубы стальные обыкновенные водогазопроводные, 20х2,8 мм (DN20) | ГОСТ 3262-75 |  |  | м | 72 |  |  |  | 0 | 0 | 0 | Запас 10%
556 | 115 | Трубы стальные обыкновенные водогазопроводные, 25х3,2 мм (DN25) | ГОСТ 3262-75 |  |  | м | 5 |  |  |  | 0 | 0 | 0 | Запас 10%
557 | 115 | Цилиндры минераловатные, кашированные алюминиевой фольгой толщиной 20 мм для труб Ø15 мм |  |  |  | м | 242 |  |  |  | 0 | 0 | 0 | Запас 10%
558 | 116 | Цилиндры минераловатные, кашированные алюминиевой фольгой толщиной 20 мм для труб Ø20 мм |  |  |  | м | 72 |  |  |  | 0 | 0 | 0 | Запас 10%
559 | 117 | Цилиндры минераловатные, кашированные алюминиевой фольгой толщиной 20 мм для труб Ø25 мм |  |  |  | м | 5 |  |  |  | 0 | 0 | 0 | Запас 10%
560 | 117 | Грунтовка ГФ-021 ГОСТ 25129-82 в 1 слой | [8 empty] | 0 | 0 | 0
561 | 118 | Краска МА-15 ГОСТ 10503-71 в 2 слоя | [8 empty] | 0 | 0 | 0
562 | 119 | Крепление металлических трубопроводов | [8 empty] | 0 | 0 | 0 | Запас 10%
563 |  | Система СО2.2 | [8 empty] | 0 | 0 | 0
564 | 120 | Стальной панельный радиатор с нижним подключением | 11-500-1000 |  | Purmo | шт. | 6 |  |  |  | 0 | 0 | 0
565 | 121 | Стальной панельный радиатор с нижним подключением | 11-500-1100 |  | Purmo | шт. | 1 |  |  |  | 0 | 0 | 0
566 | 122 | Стальной панельный радиатор с нижним подключением | 22-500-800 |  | Purmo | шт. | 4 |  |  |  | 0 | 0 | 0
567 | 123 | Автоматический воздухоотводчик 1/2 |  |  | Valtec | шт. | 2 |  |  |  | 0 | 0 | 0
568 | 124 | Кран шаровой латунный, ВР-ВР, DN15 мм |  |  |  | шт. | 4 |  |  |  | 0 | 0 | 0
569 | 125 | Трубы стальные обыкновенные водогазопроводные, 15х2,8 мм (DN15) | ГОСТ 3262-75 |  |  | м | 171 |  |  |  | 0 | 0 | 0 | Запас 10%
570 | 126 | Трубы стальные обыкновенные водогазопроводные, 20х2,8 мм (DN20) | ГОСТ 3262-75 |  |  | м | 44 |  |  |  | 0 | 0 | 0 | Запас 10%
571 | 127 | Цилиндры минераловатные, кашированные алюминиевой фольгой толщиной 20 мм для труб Ø15 мм |  |  |  | м | 171 |  |  |  | 0 | 0 | 0 | Запас 10%
572 | 128 | Цилиндры минераловатные, кашированные алюминиевой фольгой толщиной 20 мм для труб Ø20 мм |  |  |  | м | 44 |  |  |  | 0 | 0 | 0 | Запас 10%
573 | 129 | Грунтовка ГФ-021 ГОСТ 25129-82 в 1 слой | [8 empty] | 0 | 0 | 0
574 | 130 | Краска МА-15 ГОСТ 10503-71 в 2 слоя | [8 empty] | 0 | 0 | 0
575 | 131 | Крепление металлических трубопроводов | [8 empty] | 0 | 0 | 0
576 |  | Теплоснабжение встроенной части | [8 empty] | 0 | 0 | 0
577 |  | Система СО1.3 | [8 empty] | 0 | 0 | 0
578 | 132 | Кран шаровой латунный, ВР-ВР, DN15 мм |  |  |  | шт. | 2 |  |  |  | 0 | 0 | 0
579 | 133 | Кран шаровой латунный, ВР-ВР, DN20 мм |  |  |  | шт. | 2 |  |  |  | 0 | 0 | 0
580 | 134 | Кран шаровой латунный, ВР-ВР, DN25 мм |  |  |  | шт. | 2 |  |  |  | 0 | 0 | 0
581 | 135 | Автоматический воздухоотводчик 1/2 |  |  | Valtec | шт. | 2 |  |  |  | 0 | 0 | 0
582 | 136 | Трубы стальные обыкновенные водогазопроводные, 15х2,8 мм (DN15) | ГОСТ 3262-75 |  |  | м | 47 |  |  |  | 0 | 0 | 0 | Запас 10%
583 | 137 | Трубы стальные обыкновенные водогазопроводные, 20х2,8 мм (DN20) | ГОСТ 3262-75 |  |  | м | 198 |  |  |  | 0 | 0 | 0 | Запас 10%
584 | 138 | Трубы стальные обыкновенные водогазопроводные, 25х3,2 мм (DN25) | ГОСТ 3262-75 |  |  | м | 39 |  |  |  | 0 | 0 | 0 | Запас 10%
585 | 139 | Трубы стальные обыкновенные водогазопроводные, 32х3,2 мм (DN32) | ГОСТ 3262-75 |  |  | м | 5 |  |  |  | 0 | 0 | 0 | Запас 10%
586 | 138 | Цилиндры минераловатные, кашированные алюминиевой фольгой толщиной 20 мм для труб Ø15 мм |  |  |  | м | 47 |  |  |  | 0 | 0 | 0 | Запас 10%
587 | 139 | Цилиндры минераловатные, кашированные алюминиевой фольгой толщиной 20 мм для труб Ø20 мм |  |  |  | м | 198 |  |  |  | 0 | 0 | 0 | Запас 10%
588 | 140 | Цилиндры минераловатные, кашированные алюминиевой фольгой толщиной 20 мм для труб Ø25 мм |  |  |  | м | 39 |  |  |  | 0 | 0 | 0 | Запас 10%
589 | 141 | Цилиндры минераловатные, кашированные алюминиевой фольгой толщиной 20 мм для труб Ø32 мм |  |  |  | м | 5 |  |  |  | 0 | 0 | 0 | Запас 10%
590 | 140 | Грунтовка ГФ-021 ГОСТ 25129-82 в 1 слой |  |  |  | л |  |  |  |  | 0 | 0 | 0
591 | 141 | Краска МА-15 ГОСТ 10503-71 в 2 слоя |  |  |  | л |  |  |  |  | 0 | 0 | 0
592 | 142 | Крепление металлических трубопроводов |  |  |  | кг |  |  |  |  | 0 | 0 | 0 | Запас 10%
593 |  | Система СО2.3 | [8 empty] | 0 | 0 | 0
594 | 143 | Кран шаровой латунный, ВР-ВР, DN20 мм |  |  |  | шт. | 2 |  |  |  | 0 | 0 | 0
595 | 144 | Кран шаровой латунный, ВР-ВР, DN25 мм |  |  |  | шт. | 2 |  |  |  | 0 | 0 | 0
596 | 145 | Автоматический воздухоотводчик 1/2 |  |  | Valtec | шт. | 2 |  |  |  | 0 | 0 | 0
597 | 146 | Трубы стальные обыкновенные водогазопроводные, 20х2,8 мм (DN20) | ГОСТ 3262-75 |  |  | м | 23 |  |  |  | 0 | 0 | 0 | Запас 10%
598 | 147 | Трубы стальные обыкновенные водогазопроводные, 25х3,2 мм (DN25) | ГОСТ 3262-75 |  |  | м | 143 |  |  |  | 0 | 0 | 0 | Запас 10%
599 | 148 | Цилиндры минераловатные, кашированные алюминиевой фольгой толщиной 20 мм для труб Ø20 мм |  |  |  | м | 23 |  |  |  | 0 | 0 | 0 | Запас 10%
600 | 149 | Цилиндры минераловатные, кашированные алюминиевой фольгой толщиной 20 мм для труб Ø25 мм |  |  |  | м | 143 |  |  |  | 0 | 0 | 0 | Запас 10%
601 | 150 | Грунтовка ГФ-021 ГОСТ 25129-82 в 1 слой | [8 empty] | 0 | 0 | 0
602 | 151 | Краска МА-15 ГОСТ 10503-71 в 2 слоя | [8 empty] | 0 | 0 | 0
603 | 152 | Крепление металлических трубопроводов | [8 empty] | 0 | 0 | 0
604 |  | Система СО3.3 | [8 empty] | 0 | 0 | 0
605 | 153 | Кран шаровой латунный, ВР-ВР, DN15 мм |  |  |  | шт. | 2 |  |  |  | 0 | 0 | 0
606 | 154 | Кран шаровой латунный, ВР-ВР, DN20 мм |  |  |  | шт. | 4 |  |  |  | 0 | 0 | 0
607 | 155 | Автоматический воздухоотводчик 1/2 |  |  | Valtec | шт. | 2 |  |  |  | 0 | 0 | 0
608 | 156 | Трубы стальные обыкновенные водогазопроводные, 15х2,8 мм (DN15) | ГОСТ 3262-75 |  |  | м | 39 |  |  |  | 0 | 0 | 0 | Запас 10%
609 | 157 | Трубы стальные обыкновенные водогазопроводные, 20х2,8 мм (DN20) | ГОСТ 3262-75 |  |  | м | 143 |  |  |  | 0 | 0 | 0 | Запас 10%
610 | 157 | Трубы стальные обыкновенные водогазопроводные, 25х3,2 мм (DN25) | ГОСТ 3262-75 |  |  | м | 189 |  |  |  | 0 | 0 | 0 | Запас 10%
611 | 158 | Цилиндры минераловатные, кашированные алюминиевой фольгой толщиной 20 мм для труб Ø15 мм |  |  |  | м | 39 |  |  |  | 0 | 0 | 0 | Запас 10%
612 | 158 | Цилиндры минераловатные, кашированные алюминиевой фольгой толщиной 20 мм для труб Ø20 мм |  |  |  | м | 143 |  |  |  | 0 | 0 | 0 | Запас 10%
613 | 159 | Цилиндры минераловатные, кашированные алюминиевой фольгой толщиной 20 мм для труб Ø25 мм |  |  |  | м | 189 |  |  |  | 0 | 0 | 0 | Запас 10%
614 | 160 | Грунтовка ГФ-021 ГОСТ 25129-82 в 1 слой | [8 empty] | 0 | 0 | 0
615 | 161 | Краска МА-15 ГОСТ 10503-71 в 2 слоя | [8 empty] | 0 | 0 | 0
616 | 162 | Крепление металлических трубопроводов | [8 empty] | 0 | 0 | 0
617 |  | Система СО4.3 | [8 empty] | 0 | 0 | 0
618 | 163 | Кран шаровой латунный, ВР-ВР, DN20 мм |  |  |  | шт. | 4 |  |  |  | 0 | 0 | 0
619 | 164 | Кран шаровой латунный, ВР-ВР, DN25 мм |  |  |  | шт. | 2 |  |  |  | 0 | 0 | 0
620 | 165 | Автоматический воздухоотводчик 1/2 |  |  | Valtec | шт. | 2 |  |  |  | 0 | 0 | 0
621 | 166 | Трубы стальные обыкновенные водогазопроводные, 20х2,8 мм (DN20) | ГОСТ 3262-75 |  |  | м | 101 |  |  |  | 0 | 0 | 0 | Запас 10%
622 | 167 | Трубы стальные обыкновенные водогазопроводные, 25х3,2 мм (DN25) | ГОСТ 3262-75 |  |  | м | 29 |  |  |  | 0 | 0 | 0 | Запас 10%
623 | 168 | Трубы стальные обыкновенные водогазопроводные, 32х3,2 мм (DN32) | ГОСТ 3262-75 |  |  | м | 286 |  |  |  | 0 | 0 | 0 | Запас 10%
624 | 169 | Цилиндры минераловатные, кашированные алюминиевой фольгой толщиной 20 мм для труб Ø20 мм |  |  |  | м | 101 |  |  |  | 0 | 0 | 0 | Запас 10%
625 | 170 | Цилиндры минераловатные, кашированные алюминиевой фольгой толщиной 20 мм для труб Ø25 мм |  |  |  | м | 29 |  |  |  | 0 | 0 | 0 | Запас 10%
626 | 171 | Цилиндры минераловатные, кашированные алюминиевой фольгой толщиной 20 мм для труб Ø32 мм |  |  |  | м | 286 |  |  |  | 0 | 0 | 0 | Запас 10%
627 | 172 | Грунтовка ГФ-021 ГОСТ 25129-82 в 1 слой | [8 empty] | 0 | 0 | 0
628 | 173 | Краска МА-15 ГОСТ 10503-71 в 2 слоя | [8 empty] | 0 | 0 | 0
629 | 174 | Крепление металлических трубопроводов | [8 empty] | 0 | 0 | 0
630 |  | Система СО5.3 | [8 empty] | 0 | 0 | 0
631 | 175 | Кран шаровой латунный, ВР-ВР, DN25 мм |  |  |  | шт. | 2 |  |  |  | 0 | 0 | 0
632 | 176 | Автоматический воздухоотводчик 1/2 |  |  | Valtec | шт. | 2 |  |  |  | 0 | 0 | 0
633 | 177 | Трубы стальные обыкновенные водогазопроводные, 20х2,8 мм (DN20) | ГОСТ 3262-75 |  |  | м | 50 |  |  |  | 0 | 0 | 0 | Запас 10%
634 | 178 | Трубы стальные обыкновенные водогазопроводные, 25х3,2 мм (DN25) | ГОСТ 3262-75 |  |  | м | 35 |  |  |  | 0 | 0 | 0 | Запас 10%
635 | 179 | Трубы стальные обыкновенные водогазопроводные, 32х3,2 мм (DN32) | ГОСТ 3262-75 |  |  | м | 209 |  |  |  | 0 | 0 | 0 | Запас 10%
636 | 180 | Цилиндры минераловатные, кашированные алюминиевой фольгой толщиной 20 мм для труб Ø20 мм |  |  |  | м | 50 |  |  |  | 0 | 0 | 0 | Запас 10%
637 | 181 | Цилиндры минераловатные, кашированные алюминиевой фольгой толщиной 20 мм для труб Ø25 мм |  |  |  | м | 35 |  |  |  | 0 | 0 | 0 | Запас 10%
638 | 182 | Цилиндры минераловатные, кашированные алюминиевой фольгой толщиной 20 мм для труб Ø32 мм |  |  |  | м | 209 |  |  |  | 0 | 0 | 0 | Запас 10%
639 | 183 | Грунтовка ГФ-021 ГОСТ 25129-82 в 1 слой | [8 empty] | 0 | 0 | 0
640 | 184 | Краска МА-15 ГОСТ 10503-71 в 2 слоя | [8 empty] | 0 | 0 | 0
641 | 185 | Крепление металлических трубопроводов | [8 empty] | 0 | 0 | 0
642 |  | Система СО6.3 | [8 empty] | 0 | 0 | 0
643 | 186 | Кран шаровой латунный, ВР-ВР, DN20 мм |  |  |  | шт. | 3 |  |  |  | 0 | 0 | 0
644 | 187 | Кран шаровой латунный, ВР-ВР, DN25 мм |  |  |  | шт. | 1 |  |  |  | 0 | 0 | 0
645 | 188 | Автоматический воздухоотводчик 1/2 |  |  | Valtec | шт. | 2 |  |  |  | 0 | 0 | 0
646 | 189 | Трубы стальные обыкновенные водогазопроводные, 20х2,8 мм (DN20) | ГОСТ 3262-75 |  |  | м | 116 |  |  |  | 0 | 0 | 0 | Запас 10%
647 | 190 | Трубы стальные обыкновенные водогазопроводные, 25х3,2 мм (DN25) | ГОСТ 3262-75 |  |  | м | 29 |  |  |  | 0 | 0 | 0 | Запас 10%
648 | 191 | Трубы стальные обыкновенные водогазопроводные, 32х3,2 мм (DN32) | ГОСТ 3262-75 |  |  | м | 178 |  |  |  | 0 | 0 | 0 | Запас 10%
649 | 192 | Цилиндры минераловатные, кашированные алюминиевой фольгой толщиной 20 мм для труб Ø20 мм |  |  |  | м | 116 |  |  |  | 0 | 0 | 0 | Запас 10%
650 | 193 | Цилиндры минераловатные, кашированные алюминиевой фольгой толщиной 20 мм для труб Ø25 мм |  |  |  | м | 29 |  |  |  | 0 | 0 | 0 | Запас 10%
651 | 194 | Цилиндры минераловатные, кашированные алюминиевой фольгой толщиной 20 мм для труб Ø32 мм |  |  |  | м | 178 |  |  |  | 0 | 0 | 0 | Запас 10%
652 | 195 | Грунтовка ГФ-021 ГОСТ 25129-82 в 1 слой |  |  |  | л |  |  |  |  | 0 | 0 | 0
653 | 196 | Краска МА-15 ГОСТ 10503-71 в 2 слоя |  |  |  | л |  |  |  |  | 0 | 0 | 0
654 | 197 | Крепление металлических трубопроводов |  |  |  | кг |  |  |  |  | 0 | 0 | 0 | Запас 10%
655 |  | Система СО7.3 | [8 empty] | 0 | 0 | 0
656 | 198 | Кран шаровой латунный, ВР-ВР, DN20 мм |  |  |  | шт. | 2 |  |  |  | 0 | 0 | 0
657 | 199 | Кран шаровой латунный, ВР-ВР, DN32 мм |  |  |  | шт. | 2 |  |  |  | 0 | 0 | 0
658 | 200 | Автоматический воздухоотводчик 1/2 |  |  | Valtec | шт. | 2 |  |  |  | 0 | 0 | 0
659 | 201 | Трубы стальные обыкновенные водогазопроводные, 20х2,8 мм (DN20) | ГОСТ 3262-75 |  |  | м | 72 |  |  |  | 0 | 0 | 0 | Запас 10%
660 | 202 | Трубы стальные обыкновенные водогазопроводные, 32х3,2 мм (DN32) | ГОСТ 3262-75 |  |  | м | 29 |  |  |  | 0 | 0 | 0 | Запас 10%
661 | 203 | Трубы стальные обыкновенные водогазопроводные, 40х3,5 мм (DN40) | ГОСТ 3262-75 |  |  | м | 67 |  |  |  | 0 | 0 | 0 | Запас 10%
662 | 204 | Цилиндры минераловатные, кашированные алюминиевой фольгой толщиной 20 мм для труб Ø20 мм |  |  |  | м | 72 |  |  |  | 0 | 0 | 0 | Запас 10%
663 | 205 | Цилиндры минераловатные, кашированные алюминиевой фольгой толщиной 20 мм для труб Ø32 мм |  |  |  | м | 29 |  |  |  | 0 | 0 | 0 | Запас 10%
664 | 206 | Цилиндры минераловатные, кашированные алюминиевой фольгой толщиной 20 мм для труб Ø40 мм |  |  |  | м | 67 |  |  |  | 0 | 0 | 0 | Запас 10%
665 | 207 | Грунтовка ГФ-021 ГОСТ 25129-82 в 1 слой | [8 empty] | 0 | 0 | 0
666 | 208 | Краска МА-15 ГОСТ 10503-71 в 2 слоя | [8 empty] | 0 | 0 | 0
667 | 209 | Крепление металлических трубопроводов | [8 empty] | 0 | 0 | 0
668 |  | Система СО8.3 | [8 empty] | 0 | 0 | 0
669 | 210 | Кран шаровой латунный, ВР-ВР, DN20 мм |  |  |  | шт. | 2 |  |  |  | 0 | 0 | 0
670 | 211 | Кран шаровой латунный, ВР-ВР, DN25 мм |  |  |  | шт. | 4 |  |  |  | 0 | 0 | 0
671 | 212 | Кран шаровой латунный, ВР-ВР, DN32 мм |  |  |  | шт. | 2 |  |  |  | 0 | 0 | 0
672 | 213 | Автоматический воздухоотводчик 1/2 |  |  | Valtec | шт. | 2 |  |  |  | 0 | 0 | 0
673 | 214 | Трубы стальные обыкновенные водогазопроводные, 20х2,8 мм (DN20) | ГОСТ 3262-75 |  |  | м | 43 |  |  |  | 0 | 0 | 0 | Запас 10%
674 | 215 | Трубы стальные обыкновенные водогазопроводные, 25х3,2 мм (DN25) | ГОСТ 3262-75 |  |  | м | 121 |  |  |  | 0 | 0 | 0 | Запас 10%
675 | 215 | Трубы стальные обыкновенные водогазопроводные, 32х3,2 мм (DN32) | ГОСТ 3262-75 |  |  | м | 31 |  |  |  | 0 | 0 | 0 | Запас 10%
676 | 216 | Трубы стальные обыкновенные водогазопроводные, 40х3,5 мм (DN40) | ГОСТ 3262-75 |  |  | м | 10 |  |  |  | 0 | 0 | 0 | Запас 10%
677 | 217 | Цилиндры минераловатные, кашированные алюминиевой фольгой толщиной 20 мм для труб Ø20 мм |  |  |  | м | 43 |  |  |  | 0 | 0 | 0 | Запас 10%
678 | 218 | Цилиндры минераловатные, кашированные алюминиевой фольгой толщиной 20 мм для труб Ø25 мм |  |  |  | м | 121 |  |  |  | 0 | 0 | 0 | Запас 10%
679 | 218 | Цилиндры минераловатные, кашированные алюминиевой фольгой толщиной 20 мм для труб Ø32 мм |  |  |  | м | 31 |  |  |  | 0 | 0 | 0 | Запас 10%
680 | 219 | Цилиндры минераловатные, кашированные алюминиевой фольгой толщиной 20 мм для труб Ø40 мм |  |  |  | м | 10 |  |  |  | 0 | 0 | 0 | Запас 10%
681 | 220 | Грунтовка ГФ-021 ГОСТ 25129-82 в 1 слой | [8 empty] | 0 | 0 | 0
682 | 221 | Краска МА-15 ГОСТ 10503-71 в 2 слоя | [8 empty] | 0 | 0 | 0
683 | 222 | Крепление металлических трубопроводов | [8 empty] | 0 | 0 | 0
684 |  | Система СО9.3 | [8 empty] | 0 | 0 | 0
685 | 223 | Кран шаровой латунный, ВР-ВР, DN20 мм |  |  |  | шт. | 4 |  |  |  | 0 | 0 | 0
686 | 224 | Автоматический воздухоотводчик 1/2 |  |  | Valtec | шт. | 2 |  |  |  | 0 | 0 | 0
687 | 225 | Трубы стальные обыкновенные водогазопроводные, 20х2,8 мм (DN20) | ГОСТ 3262-75 |  |  | м | 97 |  |  |  | 0 | 0 | 0 | Запас 10%
688 | 226 | Трубы стальные обыкновенные водогазопроводные, 25х3,2 мм (DN25) | ГОСТ 3262-75 |  |  | м | 59 |  |  |  | 0 | 0 | 0 | Запас 10%
689 | 227 | Цилиндры минераловатные, кашированные алюминиевой фольгой толщиной 20 мм для труб Ø20 мм |  |  |  | м | 97 |  |  |  | 0 | 0 | 0 | Запас 10%
690 | 228 | Цилиндры минераловатные, кашированные алюминиевой фольгой толщиной 20 мм для труб Ø25 мм |  |  |  | м | 59 |  |  |  | 0 | 0 | 0 | Запас 10%
691 | 229 | Грунтовка ГФ-021 ГОСТ 25129-82 в 1 слой | [8 empty] | 0 | 0 | 0
692 | 230 | Краска МА-15 ГОСТ 10503-71 в 2 слоя | [8 empty] | 0 | 0 | 0
693 | 231 | Крепление металлических трубопроводов | [8 empty] | 0 | 0 | 0
694 |  | Сухая стяжка полов
695 | 232 | Жилые этажи 1-4 этаж | [8 empty] | 0 | 0 | 0
696 | 233 | Гостиная, Кух.-стол., Кухня, Прих., Спальня, тип пола №1 | [8 empty] | 0 | 0 | 0
697 | 234 | Плиты из минеральной ваты |  |  | Флор Батс - 25мм | м2 | 11191.866 |  |  |  | 0 | 0 | 0
698 | 235 | Подставка под арматурную сетку высота 5 мм |  |  |  | шт | 53294.6 |  |  |  | 0 | 0 | 0
699 | 236 | Стяжка из цементно-песчаного раствора М150 армированная фиброволокном толщина 75 мм |  |  |  | м2 | 10658.92 |  |  |  | 0 | 0 | 0
700 | 237 | Проливка и укрытие стяжки |  |  |  | м2 | 10658.92 |  |  |  | 0 | 0 | 0
701 | 238 | Геодезическая съёмка стяжки и отчет |  |  |  | м2 | 10658.92 |  |  |  | 0 | 0 | 0
702 | 239 | Ванная, Сан.узлы тип пола №2 | [8 empty] | 0 | 0 | 0
703 | 240 | Гидроизоляция обмазочная с заведением на стены 300 мм |  |  |  | м2 | 2162.52 |  |  |  | 0 | 0 | 0
704 | 241 | Плиты из минеральной ваты |  |  | Флор Батс - 25мм | м2 | 1513.764 |  |  |  | 0 | 0 | 0
705 | 242 | Стяжка из цементно-песчаного раствора М150 армированная фиброволокном толщина 75 мм |  |  |  | м2 | 1441.68 |  |  |  | 0 | 0 | 0
706 | 243 | Проливка и укрытие стяжки |  |  |  | м2 | 1441.68 |  |  |  | 0 | 0 | 0
707 | 244 | Геодезическая съёмка стяжки и отчет |  |  |  | м2 | 1441.68 |  |  |  | 0 | 0 | 0
708 | 245 | Лоджии над сквозным проходом, тип пола №4* | [8 empty] | 0 | 0 | 0
709 | 246 | Праймер битумный эмульсионный |  |  | Технониколь N04, либо аналог | м2 | 16.572 |  |  |  | 0 | 0 | 0
710 | 247 | Рулонная самоклеящаяся гидро-пароизоляция | Техноэласт БАРЬЕР(БО) |  | ТЕХНОНИКОЛЬ | м2 | 20.715 |  |  |  | 0 | 0 | 0
711 | 248 | Клей-пена |  |  | LOGICPIR | м2 | 20.715 |  |  |  | 0 | 0 | 0
712 | 249 | Плиты теплоизоляционные | λБ=0.023Вт/(м*К) |  | LOGICPIR PROF Ф/Ф | м2 | 14.5005 |  |  |  | 0 | 0 | 0
713 | 250 | Стяжка из цементно-песчаного раствора М150 армированная фиброволокном толщина 50 мм |  |  |  | м2 | 13.81 |  |  |  | 0 | 0 | 0
714 | 251 | Проливка и укрытие стяжки |  |  |  | м2 | 13.81 |  |  |  | 0 | 0 | 0
715 | 252 | Геодезическая съёмка стяжки и отчет |  |  |  | м2 | 13.81 |  |  |  | 0 | 0 | 0
716 | 253 | Лоджии/балконы над встроенными помещениями тип пола №4 | [8 empty] | 0 | 0 | 0
717 | 254 | Праймер битумный эмульсионный |  |  | Технониколь N04, либо аналог | м2 | 9.288 |  |  |  | 0 | 0 | 0
718 | 255 | Рулонная самоклеящаяся гидро-пароизоляция | Техноэласт БАРЬЕР(БО) |  | ТЕХНОНИКОЛЬ | м2 | 11.61 |  |  |  | 0 | 0 | 0
719 | 256 | Плиты из минеральной ваты толщина 200 ммм |  |  | Флор Батс | м2 | 8.127 |  |  |  | 0 | 0 | 0
720 | 257 | Стяжка из цементно-песчаного раствора М150 армированная фиброволокном толщина 50 мм |  |  |  | м2 | 7.74 |  |  |  | 0 | 0 | 0
721 | 258 | Проливка и укрытие стяжки |  |  |  | м2 | 7.74 |  |  |  | 0 | 0 | 0
722 | 259 | Геодезическая съёмка стяжки и отчет |  |  |  | м2 | 7.74 |  |  |  | 0 | 0 | 0
723 | 260 | Этажная площадка (межквартирный коридор), тип пола №5 | [8 empty] | 0 | 0 | 0
724 | 261 | Теплоизоляция по типу толщиной 10 мм |  |  | "Изолон" | м2 | 2171.565 |  |  |  | 0 | 0 | 0
725 | 262 | Стяжка из цементно-песчаного раствора М150 армированная фиброволокном толщина 95 мм |  |  |  | м2 | 1974.15 |  |  |  | 0 | 0 | 0
726 | 263 | Проливка и укрытие стяжки |  |  |  | м2 | 1974.15 |  |  |  | 0 | 0 | 0
727 | 264 | Геодезическая съёмка стяжки и отчет |  |  |  | м2 | 1974.15 |  |  |  | 0 | 0 | 0
728 | 265 | Входные тамбуры, тип пола №8 | [8 empty] | 0 | 0 | 0
729 | 266 | Плиты из минеральной ваты толщиной 50 мм |  |  | Флор Батс | м2 | 160.9965 |  |  |  | 0 | 0 | 0
730 | 267 | Стяжка из цементно-песчаного раствора М150 армированная фиброволокном толщина 50 мм |  |  |  | м2 | 153.33 |  |  |  | 0 | 0 | 0
731 | 268 | Проливка и укрытие стяжки |  |  |  | м2 | 153.33 |  |  |  | 0 | 0 | 0
732 | 269 | Геодезическая съёмка стяжки и отчет |  |  |  | м2 | 153.33 |  |  |  | 0 | 0 | 0
733 | 271 | Итого Отопление
734 |  | ВЕНТИЛЯЦИЯ ОБЩЕОБМЕННАЯ
735 |  | ПВ1
736 | 1 | Приточно-вытяжная установка канального типа в составе:
737 | 2 | Заслонка регулирующая | KCH 160 |  | NED | шт. | 3 |  |  |  | 0 | 0 | 0
738 | 3 | Подставка под привод | РР |  | NED | шт. | 3 |  |  |  | 0 | 0 | 0
739 | 4 | Фильтр кассетный | KFC 160 |  | NED | шт. | 1 |  |  |  | 0 | 0 | 0
740 | 5 | Вставка кассетная фильтрующая | KVC 160 |  | NED | шт. | 1 |  |  |  | 0 | 0 | 0
741 | 6 | Шумоглушитель | KNK 160/9 |  | NED | шт. | 4 |  |  |  | 0 | 0 | 0
742 | 7 | Вентилятор | KVR 160/1 |  | NED | шт. | 2 |  |  |  | 0 | 0 | 0
743 | 8 | Хомут соединительный | HTK 160 |  | NED | шт. | 4 |  |  |  | 0 | 0 | 0
744 | 9 | Кронштейн крепления вентилятора | KKV 160 |  | NED | шт. | 2 |  |  |  | 0 | 0 | 0
745 | 10 | Блок управления | ACW UV-11 /N |  |  |  | 1 |  |  |  | 0 | 0 | 0
746 | 11 | Регулятор скорости | STY-1,5 |  |  |  | 2 |  |  |  | 0 | 0 | 0
747 | 12 | Датчик температуры канальный | ARK-3S (дтк на приток.) |  | NED | шт. | 1 |  |  |  | 0 | 0 | 0
748 | 13 | Датчик перепада давления 20-200 Pa | DVL-200 (дпд на прит. фильтр) |  | NED | шт. | 1 |  |  |  | 0 | 0 | 0
749 | 14 | Привод воздушной заслонки | GDB 161.1E (для смес. засл.) |  | NED | шт. | 3 |  |  |  | 0 | 0 | 0
750 | 15 | Решетка наружная | CG-160 |  | Арктос | шт. | 1 |  |  |  | 0 | 0 | 0
751 | 16 | Решетка приточная | АМР200x100 |  | Арктос | шт. | 2 |  |  |  | 0 | 0 | 0
752 | 17 | Решетка вытяжная | АМН200x100 |  | Арктос | шт. | 2 |  |  |  | 0 | 0 | 0
753 | 18 | Огнез.клапан | PPK-2K-(60)-160-О-S(220)-X-N |  | NED | шт. | 1 |  |  |  | 0 | 0 | 0
754 | 19 | Воздуховод класса "Н" из оцинкованной стали, толщиной согласно приложения "К" СП60.13330.2020 | 160 | б=0,8мм |  | м.п. | 23 |  |  |  | 0 | 0 | 0
755 | 20 | Воздуховод класса "Н" из оцинкованной стали, толщиной согласно приложения "К" СП60.13330.2020 | 160 | б=0,8мм |  | м.п. | 2.6 |  |  |  | 0 | 0 | 0 | в спецификации 22 м.п., выполнено 19,4 мп
756 | 21 | Отвод 90° класса "Н" из оцинкованной стали, толщиной согласно приложения "К" СП60.13330.2020 | 160 | б=0,8мм |  | шт. | 3 |  |  |  | 0 | 0 | 0
757 | 22 | Отвод 90° класса "Н" из оцинкованной стали, толщиной согласно приложения "К" СП60.13330.2020 | 160 | б=0,8мм |  | шт. | 1 |  |  |  | 0 | 0 | 0 | в спецификации 2шт.,выполнено 1 шт
758 | 23 | Врезка класса "Н" из оцинкованной стали, толщиной согласно приложения "К" СП60.13330.2020 | 160/160 | б=0,8мм |  | шт. | 2 |  |  |  | 0 | 0 | 0
759 | 24 | Врезка класса "Н" из оцинкованной стали, толщиной согласно приложения "К" СП60.13330.2020 | 160/200х100 | б=0,8мм |  | шт. | 4 |  |  |  | 0 | 0 | 0
760 | 25 | Заглушка класса "Н" из оцинкованной стали, толщиной согласно приложения "К" СП60.13330.2020 | 160 | б=0,8мм |  | шт. | 2 |  |  |  | 0 | 0 | 0
761 | 26 | Ниппель класса "Н" из оцинкованной стали, толщиной согласно приложения "К" СП60.13330.2020 | 160 | б=0,8мм |  | шт. | 9 |  |  |  | 0 | 0 | 0 | в спецификации 15,выполнено 6 шт
762 | 27 | Тепловая изоляция воздуховодов, толщиной 50 мм, минераловатные плиты с покрытием из алюминиевой фольги | Mat Al б=50мм |  | ISOTEC | м2 | 6 |  |  |  | 0 | 0 | 0 | в спецификации 8 м2,Выполнено 2м2
763 | 28 | Изоляция огнезащитная EI150 в составе: | ET-VENT 150 |  | Тизол | [5 empty] | 0 | 0 | 0
764 | 29 | Огнезащитный материал | МБОР-16ф |  | Тизол | м2 | 0 |  |  |  | 0 | 0 | 0 | в спецификации 10м2,Выполнено 10 м2
765 | 30 | Огнезащитный состав | Плазас |  | Тизол | м2 | 0 |  |  |  | 0 | 0 | 0 | в спецификации 28.,выполнено 28 кг
766 | 31 | Изоляция огнезащитная EI60 в составе: | ET-VENT 60 |  | Тизол | [5 empty] | 0 | 0 | 0
767 | 32 | Огнезащитный материал | МБОР-5ф |  | Тизол | м2 | 2 |  |  |  | 0 | 0 | 0 | в спецификации 4м2,Выполнено 2м2
768 | 33 | Огнезащитный состав | Плазас |  | Тизол | м2 | 2 |  |  |  | 0 | 0 | 0 | в спецификации 4 кг.,Выполнено 2 кг
769 | 34 | Крепления |  |  |  | кг | 15.33 |  |  |  | 0 | 0 | 0
770 | 35 | Прокладки резиновые |  |  |  | кг | 5 |  |  |  | 0 | 0 | 0
771 | 36 | Болты с гайками и шайбами |  |  |  | кг | 3 |  |  |  | 0 | 0 | 0
772 | 37 | ПВ2 | [8 empty] | 0 | 0 | 0
773 | 38 | Приточно-вытяжная установка канального типа в составе: | [8 empty] | 0 | 0 | 0
774 | 39 | Заслонка регулирующая | KCH 160 |  | NED | шт. | 3 |  |  |  | 0 | 0 | 0
775 | 40 | Подставка под привод | РР |  | NED | шт. | 3 |  |  |  | 0 | 0 | 0
776 | 41 | Фильтр кассетный | KFC 160 |  | NED | шт. | 1 |  |  |  | 0 | 0 | 0
777 | 42 | Вставка кассетная фильтрующая | KVC 160 |  | NED | шт. | 1 |  |  |  | 0 | 0 | 0
778 | 43 | Шумоглушитель | KNK 160/9 |  | NED | шт. | 4 |  |  |  | 0 | 0 | 0
779 | 44 | Вентилятор | KVR 160/1 |  | NED | шт. | 2 |  |  |  | 0 | 0 | 0
780 | 45 | Хомут соединительный | HTK 160 |  | NED | шт. | 4 |  |  |  | 0 | 0 | 0
781 | 46 | Кронштейн крепления вентилятора | KKV 160 |  | NED | шт. | 2 |  |  |  | 0 | 0 | 0
782 | 47 | Блок управления | ACW UV-11 /N |  |  |  | 1 |  |  |  | 0 | 0 | 0
783 | 48 | Регулятор скорости | STY-1,5 |  |  |  | 2 |  |  |  | 0 | 0 | 0
784 | 49 | Датчик температуры канальный | ARK-3S (дтк на приток.) |  | NED | шт. | 1 |  |  |  | 0 | 0 | 0
785 | 50 | Датчик перепада давления 20-200 Pa | DVL-200 (дпд на прит. фильтр) |  | NED | шт. | 1 |  |  |  | 0 | 0 | 0
786 | 51 | Привод воздушной заслонки | GDB 161.1E (для смес. засл.) |  | NED | шт. | 3 |  |  |  | 0 | 0 | 0
787 | 52 | Решетка наружная | CG-160 |  | Арктос | шт. | 1 |  |  |  | 0 | 0 | 0
788 | 53 | Решетка приточная | АМР200x100 |  | Арктос | шт. | 2 |  |  |  | 0 | 0 | 0
789 | 54 | Решетка вытяжная | АМН200x100 |  | Арктос | шт. | 2 |  |  |  | 0 | 0 | 0
790 | 55 | Огнез.клапан | PPK-2K-(60)-160-О-S(220)-X-N |  | NED | шт. | 1 |  |  |  | 0 | 0 | 0
791 | 56 | Воздуховод класса "Н" из оцинкованной стали, толщиной согласно приложения "К" СП60.13330.2020 | 160 | б=0,8мм |  | м.п. | 22 |  |  |  | 0 | 0 | 0
792 | 57 | Воздуховод класса "Н" из оцинкованной стали, толщиной согласно приложения "К" СП60.13330.2020 | 160 | б=0,8мм |  | м.п. | 5.6 |  |  |  | 0 | 0 | 0 | в спецификации 25 м.п.,выполнено 19,4 мп
793 | 58 | Отвод 90° класса "Н" из оцинкованной стали, толщиной согласно приложения "К" СП60.13330.2020 | 160 | б=0,8мм |  | шт. | 5 |  |  |  | 0 | 0 | 0
794 | 59 | Отвод 90° класса "Н" из оцинкованной стали, толщиной согласно приложения "К" СП60.13330.2020 | 160 | б=0,8мм |  | шт. | 0 |  |  |  | 0 | 0 | 0 | в спецификации1 шт.,выполнено 1 шт
795 | 60 | Отвод 60° класса "Н" из оцинкованной стали, толщиной согласно приложения "К" СП60.13330.2020 | 160 | б=0,8мм |  | шт. | 1 |  |  |  | 0 | 0 | 0
796 | 61 | Отвод 30° класса "Н" из оцинкованной стали, толщиной согласно приложения "К" СП60.13330.2020 | 160 | б=0,8мм |  | шт. | 1 |  |  |  | 0 | 0 | 0
797 | 62 | Врезка класса "Н" из оцинкованной стали, толщиной согласно приложения "К" СП60.13330.2020 | 160/160 | б=0,8мм |  | шт. | 2 |  |  |  | 0 | 0 | 0
798 | 63 | Врезка класса "Н" из оцинкованной стали, толщиной согласно приложения "К" СП60.13330.2020 | 160/200х100 | б=0,8мм |  | шт. | 4 |  |  |  | 0 | 0 | 0
799 | 64 | Заглушка класса "Н" из оцинкованной стали, толщиной согласно приложения "К" СП60.13330.2020 | 160 | б=0,8мм |  | шт. | 2 |  |  |  | 0 | 0 | 0
800 | 65 | Ниппель класса "Н" из оцинкованной стали, толщиной согласно приложения "К" СП60.13330.2020 | 160 | б=0,8мм |  | шт. | 10 |  |  |  | 0 | 0 | 0 | в спецификации 16 м.п.,выполнено 6 шт
801 | 66 | Тепловая изоляция воздуховодов, толщиной 50 мм, минераловатные плиты с покрытием из алюминиевой фольги | Mat Al б=50мм |  | ISOTEC | м2 | 6 |  |  |  | 0 | 0 | 0 | в спецификации 8 м2,Выполнено 2м2
802 | 67 | Изоляция огнезащитная EI150 в составе: | ET-VENT 150 |  | Тизол | [5 empty] | 0 | 0 | 0
803 | 68 | Огнезащитный материал | МБОР-16ф |  | Тизол | м2 | 0 |  |  |  | 0 | 0 | 0 | в спецификации 10 м2,Выполнено 10 м2
804 | 69 | Огнезащитный состав | Плазас |  | Тизол | м2 | 0 |  |  |  | 0 | 0 | 0 | выполнено 28 кг
805 | 70 | Изоляция огнезащитная EI60 в составе: | ET-VENT 60 |  | Тизол | [5 empty] | 0 | 0 | 0
806 | 71 | Огнезащитный материал | МБОР-5ф |  | Тизол | м2 | 3 |  |  |  | 0 | 0 | 0 | в спецификации 5м2,Выполнено 2м2
807 | 72 | Огнезащитный состав | Плазас |  | Тизол | кг | 3 |  |  |  | 0 | 0 | 0 | В спецификации 5кг,выполнено 2 кг
808 | 73 | Крепления |  |  |  | кг | 14.67 |  |  |  | 0 | 0 | 0
809 | 74 | Прокладки резиновые |  |  |  | кг | 5 |  |  |  | 0 | 0 | 0
810 | 75 | Болты с гайками и шайбами |  |  |  | кг | 3 |  |  |  | 0 | 0 | 0
811 | 76 | ПЕ1-ПЕ9 (46 систем) | [8 empty] | 0 | 0 | 0
812 | 77 | Решетка наружная | CG-160 |  | Арктос | шт. | 46 |  |  |  | 0 | 0 | 0
813 | 78 | Сетка защитная | БСК-160 |  | Арктос | шт. | 46 |  |  |  | 0 | 0 | 0
814 | 79 | Воздуховод класса "Н" из оцинкованной стали, толщиной согласно приложения "К" СП60.13330.2020 | 160 | б=0,8мм |  | м.п. | 55.6 |  |  |  | 0 | 0 | 0 | В спецификации 212 м.п.,выполнено 156,4 м.п
815 | 80 | Отвод 90° класса "Н" из оцинкованной стали, толщиной согласно приложения "К" СП60.13330.2020 | 160 | б=0,8мм |  | шт. | 2 |  |  |  | 0 | 0 | 0 | В спецификации 48 шт,выполнено 46 шт
816 | 81 | Врезка класса "Н" из оцинкованной стали, толщиной согласно приложения "К" СП60.13330.2020 | 160/160 | б=0,8мм |  | шт. | 1 |  |  |  | 0 | 0 | 0
817 | 82 | Заглушка класса "Н" из оцинкованной стали, толщиной согласно приложения "К" СП60.13330.2020 | 160 | б=0,8мм |  | шт. | 1 |  |  |  | 0 | 0 | 0
818 | 83 | Ниппель класса "Н" из оцинкованной стали, толщиной согласно приложения "К" СП60.13330.2020 | 160 | б=0,8мм |  | шт. | 47 |  |  |  | 0 | 0 | 0
819 | 84 | Тепловая изоляция воздуховодов, толщиной 50 мм, минераловатные плиты с покрытием из алюминиевой фольги | Mat Al б=50мм |  | ISOTEC | м2 | 27 |  |  |  | 0 | 0 | 0 | В спецификации 117м2,выполнено 90 м2
820 | 85 | Крепления |  |  |  | кг | 141.3 |  |  |  | 0 | 0 | 0
821 | 86 | Прокладки резиновые |  |  |  | кг | 24 |  |  |  | 0 | 0 | 0
822 | 87 | Болты с гайками и шайбами |  |  |  | кг | 16 |  |  |  | 0 | 0 | 0
823 | 88 | ВЕ1-ВЕ12 | [8 empty] | 0 | 0 | 0
824 | 89 | Решетка вентиляционная | АМН-600x200 |  | Арктос | шт. | 9 |  |  |  | 0 | 0 | 0
825 | 90 | Решетка вентиляционная | CG-100 |  | Арктос | шт. | 4 |  |  |  | 0 | 0 | 0
826 | 91 | Сетка защитная | БСК-160 |  | Арктос | шт. | 4 |  |  |  | 0 | 0 | 0
827 | 92 | Дефлектор ротационный | TST-315 |  | Rotado | шт. | 9 |  |  |  | 0 | 0 | 0
828 | 93 | Огнез.клапан | PPK-2K-(60)-100-О- S(220)-X-N |  | NED | шт. | 2 |  |  |  | 0 | 0 | 0
829 | 94 | Воздуховод класса "Н" из оцинкованной стали, толщиной согласно приложения "К" СП60.13330.2020 | 600х200 | б=0,8мм |  | м.п. | 3 |  |  |  | 0 | 0 | 0 | В спецификации 153 м.п. ,выполнено 150 мп
830 | 95 | Воздуховод класса "Н" из оцинкованной стали, толщиной согласно приложения "К" СП60.13330.2020 | 100 | б=0,8мм |  | м.п. | 2 |  |  |  | 0 | 0 | 0
831 | 96 | Врезка класса "Н" из оцинкованной стали, толщиной согласно приложения "К" СП60.13330.2020 | 600х200 | б=0,8мм |  | шт. | 9 |  |  |  | 0 | 0 | 0
832 | 97 | Заглушка класса "Н" из оцинкованной стали, толщиной согласно приложения "К" СП60.13330.2020 | 600х200 | б=0,8мм |  | шт. | 9 |  |  |  | 0 | 0 | 0
833 | 98 | Переход класса "Н" из оцинкованной стали, толщиной согласно приложения "К" СП60.13330.2020 | 600х200/315 | б=0,8мм |  | шт. | 0 |  |  |  | 0 | 0 | 0 | В спецификации 9 шт,выполнено 9 шт
834 | 99 | Изоляция огнезащитная EI60 в составе: | ET-VENT 60 |  | Тизол | [5 empty] | 0 | 0 | 0
835 | 100 | Огнезащитный материал | МБОР-5ф |  | Тизол | м2 | 1 |  |  |  | 0 | 0 | 0
836 | 101 | Огнезащитный состав | Плазас |  | Тизол | м2 | 1 |  |  |  | 0 | 0 | 0
837 | 102 | Изоляция огнезащитная EI150 в составе: | ET-VENT 150 |  | Тизол | [5 empty] | 0 | 0 | 0
838 | 103 | Огнезащитный материал | МБОР-16ф |  | Тизол | м2 | 200 |  |  |  | 0 | 0 | 0 | выполнено 307 м2
839 | 104 | Огнезащитный состав | Плазас |  | Тизол | м2 | 560 |  |  |  | 0 | 0 | 0 | выполнено 859,6 кг
840 | 105 | Крепления |  |  |  | кг | 84 |  |  |  | 0 | 0 | 0
841 | 106 | Прокладки резиновые |  |  |  | кг | 14 |  |  |  | 0 | 0 | 0
842 | 107 | Болты с гайками и шайбами |  |  |  | кг | 9 |  |  |  | 0 | 0 | 0
843 | 108 | Воздуховоды транзитные встроенных помещений 1 этажа | [8 empty] | 0 | 0 | 0
844 | 109 | Воздуховод класса "Н" из оцинкованной стали, толщиной согласно приложения "К" СП60.13330.2020 | 100 | б=0,8мм |  | м.п. | 232 |  |  |  | 0 | 0 | 0 | В спецификации 692 м.п.,выполнено 460мп
845 | 110 | Воздуховод класса "Н" из оцинкованной стали, толщиной согласно приложения "К" СП60.13330.2021 | 125 | б=0,8мм |  | м.п. | 33 |  |  |  | 0 | 0 | 0 | В спецификации 155 м.п.,выполнено 122 мп
846 | 111 | Воздуховод класса "Н" из оцинкованной стали, толщиной согласно приложения "К" СП60.13330.2022 | 160 | б=0,8мм |  | м.п. | 38 |  |  |  | 0 | 0 | 0 | В спецификации 111 м.п.,выполнено 73 мп
847 | 112 | Воздуховод класса "Н" из оцинкованной стали, толщиной согласно приложения "К" СП60.13330.2023 | 200 | б=0,8мм |  | м.п. | 68 |  |  |  | 0 | 0 | 0 | В спецификации 168 м.п.,выполнено 100 мп
848 | 113 | Воздуховод класса "Н" из оцинкованной стали, толщиной согласно приложения "К" СП60.13330.2024 | 250 | б=0,8мм |  | м.п. | 25 |  |  |  | 0 | 0 | 0 | В спецификации 110 м.п.,выполнено 85 мп
849 | 114 | Воздуховод класса "Н" из оцинкованной стали, толщиной согласно приложения "К" СП60.13330.2025 | 400х200 | б=0,8мм |  | м.п. | 2 |  |  |  | 0 | 0 | 0 | В спецификации 14 м.п.,выполнено 12 мп
850 | 115 | Воздуховод класса "Н" из оцинкованной стали, толщиной согласно приложения "К" СП60.13330.2026 | 400х250 | б=0,8мм |  | м.п. | 2 |  |  |  | 0 | 0 | 0 | В спецификации 14 м.п.,выполнено 12 мп
851 | 116 | Воздуховод класса "Н" из оцинкованной стали, толщиной согласно приложения "К" СП60.13330.2027 | 500х250 | б=0,8мм |  | м.п. | 4 |  |  |  | 0 | 0 | 0 | В спецификации 16 м.п.,выполнено 12 мп
852 | 117 | Воздуховод класса "Н" из оцинкованной стали, толщиной согласно приложения "К" СП60.13330.2028 | 600х250 | б=0,8мм |  | м.п. | 11 |  |  |  | 0 | 0 | 0 | В спецификации 24 м.п.,выполнено 13 мп
853 | 118 | Отвод 90° класса "Н" из оцинкованной стали, толщиной согласно приложения "К" СП60.13330.2020 | 100 | б=0,8мм |  | шт. | 31 |  |  |  | 0 | 0 | 0 | В спецификации 69 шт,выполнено 38 шт
854 | 119 | Отвод 90° класса "Н" из оцинкованной стали, толщиной согласно приложения "К" СП60.13330.2021 | 125 | б=0,8мм |  | шт. | 2 |  |  |  | 0 | 0 | 0 | В спецификации 12 шт,выполнено 10 шт
855 | 120 | Отвод 90° класса "Н" из оцинкованной стали, толщиной согласно приложения "К" СП60.13330.2022 | 160 | б=0,8мм |  | шт. | 6 |  |  |  | 0 | 0 | 0 | В спецификации 12 шт,выполнено 6 шт
856 | 121 | Отвод 90° класса "Н" из оцинкованной стали, толщиной согласно приложения "К" СП60.13330.2023 | 200 | б=0,8мм |  | шт. | 10 |  |  |  | 0 | 0 | 0 | В спецификации 19 шт,выполнено 9 шт
857 | 122 | Отвод 90° класса "Н" из оцинкованной стали, толщиной согласно приложения "К" СП60.13330.2024 | 250 | б=0,8мм |  | шт. | 1 |  |  |  | 0 | 0 | 0 | В спецификации 8 шт,выполнено 7 шт
858 | 123 | Отвод 90° класса "Н" из оцинкованной стали, толщиной согласно приложения "К" СП60.13330.2025 | 200х400 | б=0,8мм |  | шт. | 0 |  |  |  | 0 | 0 | 0 | В спецификации 1 шт,выполнено 1 шт
859 | 124 | Отвод 90° класса "Н" из оцинкованной стали, толщиной согласно приложения "К" СП60.13330.2026 | 250х400 | б=0,8мм |  | шт. | 0 |  |  |  | 0 | 0 | 0 | В спецификации 1 шт,выполнено 1 шт
860 | 125 | Отвод 90° класса "Н" из оцинкованной стали, толщиной согласно приложения "К" СП60.13330.2027 | 250х500 | б=0,8мм |  | шт. | 0 |  |  |  | 0 | 0 | 0 | В спецификации 1 шт,выполнено 1 шт
861 | 126 | Отвод 90° класса "Н" из оцинкованной стали, толщиной согласно приложения "К" СП60.13330.2028 | 250х600 | б=0,8мм |  | шт. | 3 |  |  |  | 0 | 0 | 0 | В спецификации 5 шт,выполнено 2 шт
862 | 127 | Отвод 90° класса "Н" из оцинкованной стали, толщиной согласно приложения "К" СП60.13330.2029 | 600х250 | б=0,8мм |  | шт. | 1 |  |  |  | 0 | 0 | 0
863 | 128 | Ниппель класса "Н" из оцинкованной стали, толщиной согласно приложения "К" СП60.13330.2020 | 100 | б=0,8мм |  | шт. | 79 |  |  |  | 0 | 0 | 0 | В спецификации 231 шт,выполнено 152 шт
864 | 129 | Ниппель класса "Н" из оцинкованной стали, толщиной согласно приложения "К" СП60.13330.2021 | 125 | б=0,8мм |  | шт. | 12 |  |  |  | 0 | 0 | 0 | В спецификации 52 шт,выполнено 40 шт
865 | 130 | Ниппель класса "Н" из оцинкованной стали, толщиной согласно приложения "К" СП60.13330.2022 | 160 | б=0,8мм |  | шт. | 13 |  |  |  | 0 | 0 | 0 | В спецификации 37 шт,выполнено 24 шт
866 | 131 | Ниппель класса "Н" из оцинкованной стали, толщиной согласно приложения "К" СП60.13330.2023 | 200 | б=0,8мм |  | шт. | 24 |  |  |  | 0 | 0 | 0 | В спецификации 56 шт,выполнено 32 шт
867 | 132 | Ниппель класса "Н" из оцинкованной стали, толщиной согласно приложения "К" СП60.13330.2024 | 250 | б=0,8мм |  | шт. | 9 |  |  |  | 0 | 0 | 0 | В спецификации 37 шт,выполнено 28 шт
868 | 133 | Изоляция огнезащитная EI60 в составе: | ET-VENT 60 |  | Тизол | [5 empty] | 0 | 0 | 0
869 | 134 | Огнезащитный материал | МБОР-5ф |  | Тизол | м2 | 38 |  |  |  | 0 | 0 | 0
870 | 135 | Огнезащитный состав | Плазас |  | Тизол | м2 | 38 |  |  |  | 0 | 0 | 0
871 | 136 | Изоляция огнезащитная EI150 в составе: | ET-VENT 150 |  | Тизол | [5 empty] | 0 | 0 | 0
872 | 137 | Огнезащитный материал | МБОР-16ф |  | Тизол | м2 | 100 |  |  |  | 0 | 0 | 0 | В спецификации 630 м2,выполнено 530 м2
873 | 138 | Огнезащитный состав | Плазас |  | Тизол | м2 | 280 |  |  |  | 0 | 0 | 0 | В спецификации 1764 м2,Выполнено 1484 кг
874 | 139 | Крепления |  |  |  | кг | 217.3 |  |  |  | 0 | 0 | 0
875 | 140 | Прокладки резиновые |  |  |  | кг | 149.9 |  |  |  | 0 | 0 | 0
876 | 141 | Болты с гайками и шайбами |  |  |  | кг | 96.59 |  |  |  | 0 | 0 | 0
877 | 142 | Решетка наружная | АРН500х250 |  |  | шт. | 1 |  |  |  | 0 | 0 | 0
878 | 143 | Решетка наружная | АРН500х300 |  |  | шт. | 2 |  |  |  | 0 | 0 | 0
879 | 144 | Решетка наружная | АРН300х500 |  |  | шт. | 2 |  |  |  | 0 | 0 | 0
880 | 145 | Решетка наружная | АРН600х350 |  |  | шт. | 1 |  |  |  | 0 | 0 | 0
881 | 146 | Решетка наружная | АРН300х700 |  |  | шт. | 1 |  |  |  | 0 | 0 | 0
882 | 147 | Решетка наружная | АРН700х700 |  |  | шт. | 1 |  |  |  | 0 | 0 | 0
883 | 148 | Решетка наружная | АРН800х500 |  |  | шт. | 1 |  |  |  | 0 | 0 | 0
884 | 149 | Решетка наружная | CG-315 |  |  | шт. | 5 |  |  |  | 0 | 0 | 0
885 | 150 | Решетка наружная | CG-250 |  |  | шт. | 2 |  |  |  | 0 | 0 | 0
886 | 151 | Решетка наружная | CG-200 |  |  | шт. | 2 |  |  |  | 0 | 0 | 0
887 | 152 | Огнез.клапан | PPK-2K-(60)-100-О- S(220)-X-N |  | NED | шт. | 26 |  |  |  | 0 | 0 | 0
888 | 153 | Огнез.клапан | PPK-2K-(60)-125-О- S(220)-X-N |  | NED | шт. | 5 |  |  |  | 0 | 0 | 0
889 | 154 | Огнез.клапан | PPK-2K-(60)-160-О- S(220)-X-N |  | NED | шт. | 7 |  |  |  | 0 | 0 | 0
890 | 155 | Фреоновые трубопроводы транзитные встроенных помещений 1 этажа | [8 empty] | 0 | 0 | 0
891 | 156 | Медная трубка | ф6,35 |  | фреоновые трассы подобраны для производителя Лессар, размеры уточнить после выбора поставщика оборудования | м | 8 |  |  |  | 0 | 0 | 0 | В спецификации 80 м,выполнено 72 м.п
892 | 157 | Медная трубка | ф9,52 |  | фреоновые трассы подобраны для производителя Лессар, размеры уточнить после выбора поставщика оборудования | м | 8 |  |  |  | 0 | 0 | 0 | В спецификации 80 м,выполнено 72 м.п
893 | 158 | Изоляция из вспененного каучука трубки | K-Flex 009x10 |  | K-Flex | м | 8 |  |  |  | 0 | 0 | 0 | В спецификации 80 м,выполнено 72 м.п
894 | 159 | Изоляция из вспененного каучука трубки | K-Flex 009x15 |  | K-Flex | м | 8 |  |  |  | 0 | 0 | 0 | В спецификации 80 м,выполнено 72 м.п
895 | 160 | Крепления |  |  |  | кг | 4 |  |  |  | 0 | 0 | 0 | В спецификации 16, выполнено 12
896 | 161 | Болты с гайками и шайбами |  |  |  | кг | 2 |  |  |  | 0 | 0 | 0 | В спецификации 6, выполнено 4
897 | 162 | Бытовые вентиляторы и решетки жилых помещений | [8 empty] | 0 | 0 | 0
898 | 163 | Вентилятор бытовой | ERA 4S |  | Эра | шт. | 179 |  |  |  | 0 | 0 | 0
899 | 164 | Решетка вентиляционная | АМН100х200 |  | Арктос | шт. | 401 |  |  |  | 0 | 0 | 0
900
901 |  | Итого Вентиляция | [8 empty] | 0 | 0 | 0
902 |  | Прочие работы: | [8 empty] | 0 | 0 | 0
903 | 1 | Промывка, гидравлические испытания. | [8 empty] | 0 | 0 | 0
904 | 2 | Заделка проходок(всех зазоров между трубами и гильзами)/чеканка гильз в соответсвии пределом огнестойкости. | [8 empty] | 0 | 0 | 0
905 | 3 | Заделка раствором с армированием всех технологических проёмов , ниш под трубопроводы и воздуховоды в перекрытиях. | [8 empty] | 0 | 0 | 0
906 | 4 | Проведение пусконаладочных работ в соответствии с согласованной программой Ростехнадзором | [8 empty] | 0 | 0 | 0
907 | 5 | Разработка и согласование с Северо-Западным управлением Федеральной службы по экологическому, технологическому и атомному надзору Программамы проведения испытаний и инструментальных измерений, проводимых на тепловых энергоустановках(ИТП, Система отопления, Теплосеть, ГВС) в процессе проведения пусконаладочных работ | [8 empty] | 0 | 0 | 0
908 | 6 | Вызов и сдача энергоустановок инспектору Северо-Западным управлением Федеральной службы по экологическому, технологическому и атомному надзору с получением Акта допуск в эксплуатацию систем теплопотребления и тепловых сетей | [8 empty] | 0 | 0 | 0
909 | 7 | Расходные материалы. | [8 empty] | 0 | 0 | 0
910 | 8 | Организационные и транспортные расходы, доставка материалов и оборудования и такелажные расходы, ежедневная уборка рабочего места, постоянная аренда мусорного контейнера с утилизацией мусора. | [8 empty] | 0 | 0 | 0
911 |  | Итого прочие работы | [8 empty] | 0 | 0 | 0
912
913 |  | Итого по системе отопления и вентиляции

## ВК
№ П/П | Позиция | Наименование и техническая характеристика | Тип, марка, обозначение документа, опросного листа | Код оборудования материала | Завод-изготовитель | Единица измерения | Коли- чество | Стоимость за ЕИ (руб), в т.ч. НДС-20% |  |  | Стоимость ВСЕГО (руб), в т.ч. НДС-20% |  |  | Примечание
[8 empty] | Стоимость основных материалов/ оборудования/ изделий, включая доставку и нормы расхода | Стоимость работ/изготовления/монтажа, сопутствующих материалов, накладных расходов, плановых накоплений | ИТОГО стоимость ЕИ | Стоимость основных материалов/ оборудования/ изделий, включая доставку и нормы расхода | Стоимость работ/изготовления/монтажа, сопутствующих материалов, накладных расходов, плановых накоплений | ВСЕГО
1 | 2 | 3 | 4 | 5 | 6 | 7 | 8 | 9 | 10 | 11 | 12 | 13 | 14 | 15
1 |  | Водопровод В1
2 |  | Техподполье
3 |  | Оборудование
4 | 1 | Водомерный узел со счетчиком воды по типовому альбому ЦИРВ02А.00.00.00 лист 513, 514 с обводной линией |  |  |  | шт. | 1 |  |  |  | 0 | 0 | 0
5 | 2 | Водомерный узел со счетчиком воды по типовому альбому ЦИРВ02А.00.00.00 лист 545, 546 с обводной линией |  |  |  | шт. | 1 |  |  |  | 0 | 0 | 0
6 | 3 | Датчик M-BUS |  |  |  | шт. | 2 |  |  |  | 0 | 0 | 0
7 | 4 | Установка повышения давления с мембранной емкостью, с частотным регулированием | MLV4-3c/GPS |  | ANTARUS | шт. | 1 |  |  |  | 0 | 0 | 0 | Приложение 4
8 | 5 | Расширительный мембранный бак вертикальный 200л. |  |  | Джилекс | шт. | 1 |  |  |  | 0 | 0 | 0
9 |  | Трубопроводная арматура | [8 empty] | 0 | 0 | 0
10 | 6 | Кран стальной фланцевый Ø50 |  |  |  | шт. | 6 |  |  |  | 0 | 0 | 0
11 | 7 | Кран стальной фланцевый Ø80 |  |  |  | шт. | 1 |  |  |  | 0 | 0 | 0
12 | 8 | Кран шаровый Ø20 |  |  | Danfoss | шт. | 2 |  |  |  | 0 | 0 | 0
13 | 9 | Кран шаровый Ø25 |  |  | Danfoss | шт. | 36 |  |  |  | 0 | 0 | 0
14 | 10 | Кран шаровый Ø32 |  |  | Danfoss | шт. | 63 |  |  |  | 0 | 0 | 0
15 | 11 | Кран шаровый Ø50 |  |  | Danfoss | шт. | 5 |  |  |  | 0 | 0 | 0
16 | 12 | Обратный клапан Ø32 |  |  |  | шт. | 16 |  |  |  | 0 | 0 | 0
17 | 13 | Фильтр сетчатый фланцевый Ø80 | FVF_80_065B7731 |  | Danfoss | шт. | 1 |  |  |  | 0 | 0 | 0
18 | 14 | Счетчик воды многоструйный Ø50 |  |  | Пульсар | шт. | 2 |  |  |  | 0 | 0 | 0 | Устанавливается арендатором помещений
19 | 15 | Счетчик воды одноструйный Ø32 |  |  | Пульсар | шт. | 16 |  |  |  | 0 | 0 | 0 | Устанавливается арендатором помещений
20 | 16 | Фильтр сетчатый Ø32 |  |  |  | шт. | 16 |  |  |  | 0 | 0 | 0
21 | 17 | Фильтр сетчатый Ø50 |  |  |  | шт. | 2 |  |  |  | 0 | 0 | 0
22 |  | Крепления | [8 empty] | 0 | 0 | 0
23 | 18 | Кронштейн для крепления трубопровода к стене с прокладкой Ø20 |  |  |  | шт. | 24 |  |  |  | 0 | 0 | 0
24 | 19 | Кронштейн для крепления трубопровода к стене с прокладкой Ø25 |  |  |  | шт. | 127 |  |  |  | 0 | 0 | 0
25 | 20 | Кронштейн для крепления трубопровода к стене с прокладкой Ø32 |  |  |  | шт. | 246 |  |  |  | 0 | 0 | 0
26 | 21 | Кронштейн для крепления трубопровода к стене с прокладкой Ø40 |  |  |  | шт. | 110 |  |  |  | 0 | 0 | 0
27 | 22 | Кронштейн для крепления трубопровода к стене с прокладкой Ø50 |  |  |  | шт. | 135 |  |  |  | 0 | 0 | 0
28 | 23 | Кронштейн для крепления трубопровода к стене с прокладкой Ø63 |  |  |  | шт. | 545 |  |  |  | 0 | 0 | 0
29 | 24 | Кронштейн для крепления трубопровода к стене с прокладкой Ø75 |  |  |  | шт. | 15 |  |  |  | 0 | 0 | 0
30 | 25 | Кронштейн для крепления трубопровода к стене с прокладкой Ø90 |  |  |  | шт. | 40 |  |  |  | 0 | 0 | 0
31 | 26 | Кронштейн для крепления трубопровода к стене с прокладкой Ø110 |  |  |  | шт. | 24 |  |  |  | 0 | 0 | 0
32 |  | Трубопроводы | [8 empty] | 0 | 0 | 0
33 | 27 | Труба PPR PN20 Ø20 |  |  | Ростерм | м | 24 |  |  |  | 0 | 0 | 0
34 | 28 | Труба PPR PN20 Ø25 |  |  | Ростерм | м | 127 |  |  |  | 0 | 0 | 0
35 | 29 | Труба PPR PN20 Ø32 |  |  | Ростерм | м | 246 |  |  |  | 0 | 0 | 0
36 | 30 | Труба PPR PN20 Ø40 |  |  | Ростерм | м | 110 |  |  |  | 0 | 0 | 0
37 | 31 | Труба PPR PN20 Ø50 |  |  | Ростерм | м | 135 |  |  |  | 0 | 0 | 0
38 | 32 | Труба PPR PN20 Ø63 |  |  | Ростерм | м | 545 |  |  |  | 0 | 0 | 0
39 | 33 | Труба PPR PN20 Ø75 |  |  | Ростерм | м | 15 |  |  |  | 0 | 0 | 0
40 | 34 | Труба PPR PN20 Ø90 |  |  | Ростерм | м | 40 |  |  |  | 0 | 0 | 0
41 | 35 | Труба PPR PN20 Ø110 |  |  | Ростерм | м | 24 |  |  |  | 0 | 0 | 0
42 |  | Материалы | [8 empty] | 0 | 0 | 0
43 | 36 | Муфта ПП 32х20 |  |  | Ростерм | шт. | 32 |  |  |  | 0 | 0 | 0
44 | 37 | Муфта ПП 40х32 |  |  | Ростерм | шт. | 5 |  |  |  | 0 | 0 | 0
45 | 38 | Муфта ПП 50х32 |  |  | Ростерм | шт. | 2 |  |  |  | 0 | 0 | 0
46 | 39 | Муфта ПП 50х40 |  |  | Ростерм | шт. | 4 |  |  |  | 0 | 0 | 0
47 | 40 | Муфта ПП 63х50 |  |  | Ростерм | шт. | 4 |  |  |  | 0 | 0 | 0
48 | 41 | Муфта ПП 75х63 |  |  | Ростерм | шт. | 3 |  |  |  | 0 | 0 | 0
49 | 42 | Муфта ПП 90х63 |  |  | Ростерм | шт. | 1 |  |  |  | 0 | 0 | 0
50 | 43 | Муфта ПП 110х75 |  |  | Ростерм | шт. | 1 |  |  |  | 0 | 0 | 0
51 | 44 | Муфта ПП 110х90 |  |  | Ростерм | шт. | 2 |  |  |  | 0 | 0 | 0
52 | 45 | Тройник переходной ПП 32х20х32 |  |  | Ростерм | шт. | 1 |  |  |  | 0 | 0 | 0
53 | 46 | Тройник переходной ПП 32х25х32 |  |  | Ростерм | шт. | 2 |  |  |  | 0 | 0 | 0
54 | 47 | Тройник переходной ПП 40х25х40 |  |  | Ростерм | шт. | 1 |  |  |  | 0 | 0 | 0
55 | 48 | Тройник переходной ПП 40х32х40 |  |  | Ростерм | шт. | 4 |  |  |  | 0 | 0 | 0
56 | 49 | Тройник переходной ПП 50х25х50 |  |  | Ростерм | шт. | 2 |  |  |  | 0 | 0 | 0
57 | 50 | Тройник переходной ПП 50х32х50 |  |  | Ростерм | шт. | 3 |  |  |  | 0 | 0 | 0
58 | 51 | Тройник переходной ПП 63х20х63 |  |  | Ростерм | шт. | 1 |  |  |  | 0 | 0 | 0
59 | 52 | Тройник переходной ПП 63х25х63 |  |  | Ростерм | шт. | 7 |  |  |  | 0 | 0 | 0
60 | 53 | Тройник переходной ПП 63х32х63 |  |  | Ростерм | шт. | 19 |  |  |  | 0 | 0 | 0
61 | 54 | Тройник переходной ПП 63х50х63 |  |  | Ростерм | шт. | 2 |  |  |  | 0 | 0 | 0
62 | 55 | Тройник переходной ПП 90х40х90 |  |  | Ростерм | шт. | 1 |  |  |  | 0 | 0 | 0
63 | 56 | Тройник переходной ПП 90х50х90 |  |  | Ростерм | шт. | 1 |  |  |  | 0 | 0 | 0
64 | 57 | Тройник переходной ПП 110х50х110 |  |  | Ростерм | шт. | 1 |  |  |  | 0 | 0 | 0
65 | 58 | Тройник равнопроходной ПП Ø32 |  |  | Ростерм | шт. | 1 |  |  |  | 0 | 0 | 0
66 | 59 | Тройник равнопроходной ПП Ø63 |  |  | Ростерм | шт. | 3 |  |  |  | 0 | 0 | 0
67 | 60 | Тройник равнопроходной ПП Ø75 |  |  | Ростерм | шт. | 1 |  |  |  | 0 | 0 | 0
68 | 61 | Тройник равнопроходной ПП Ø110 |  |  | Ростерм | шт. | 2 |  |  |  | 0 | 0 | 0
69 | 62 | Отвод 90о Ø20 |  |  | Ростерм | шт. | 5 |  |  |  | 0 | 0 | 0
70 | 63 | Отвод 90о Ø25 |  |  | Ростерм | шт. | 36 |  |  |  | 0 | 0 | 0
71 | 64 | Отвод 90о Ø32 |  |  | Ростерм | шт. | 97 |  |  |  | 0 | 0 | 0
72 | 65 | Отвод 90о Ø40 |  |  | Ростерм | шт. | 8 |  |  |  | 0 | 0 | 0
73 | 66 | Отвод 90о Ø50 |  |  | Ростерм | шт. | 20 |  |  |  | 0 | 0 | 0
74 | 67 | Отвод 90о Ø63 |  |  | Ростерм | шт. | 45 |  |  |  | 0 | 0 | 0
75 | 68 | Отвод 90о Ø75 |  |  | Ростерм | шт. | 4 |  |  |  | 0 | 0 | 0
76 | 69 | Отвод 90о Ø90 |  |  | Ростерм | шт. | 2 |  |  |  | 0 | 0 | 0
77 | 70 | Отвод 90о Ø110 |  |  | Ростерм | шт. | 7 |  |  |  | 0 | 0 | 0
78 | 71 | Муфта противопожарная Ø20 | ПМ-32 |  | Огнеза | шт. | 5 |  |  |  | 0 | 0 | 0
79 | 72 | Муфта противопожарная Ø25 | ПМ-32 |  | Огнеза | шт. | 3 |  |  |  | 0 | 0 | 0
80 | 73 | Муфта противопожарная Ø32 | ПМ-32 |  | Огнеза | шт. | 6 |  |  |  | 0 | 0 | 0
81 | 74 | Муфта противопожарная Ø40 | ПМ-32 |  | Огнеза | шт. | 7 |  |  |  | 0 | 0 | 0
82 | 75 | Муфта противопожарная Ø50 | ПМ-32 |  | Огнеза | шт. | 5 |  |  |  | 0 | 0 | 0
83 | 76 | Муфта противопожарная Ø63 | ПМ-32 |  | Огнеза | шт. | 12 |  |  |  | 0 | 0 | 0
84 |  | Тепловая изоляция | [8 empty] | 0 | 0 | 0
85 | 77 | Теплоизоляционные трубки толщиной 13мм для труб Ø20 | Termaflex FRZ |  | Termaflex | м | 24 |  |  |  | 0 | 0 | 0
86 | 78 | Теплоизоляционные трубки толщиной 13мм для труб Ø25 | Termaflex FRZ |  | Termaflex | м | 127 |  |  |  | 0 | 0 | 0
87 | 79 | Цилиндр навивной толщиной 25мм для труб Ø32 |  |  | Роквул 100 | м | 246 |  |  |  | 0 | 0 | 0
88 | 80 | Цилиндр навивной толщиной 25мм для труб Ø40 |  |  | Роквул 100 | м | 110 |  |  |  | 0 | 0 | 0
89 | 81 | Цилиндр навивной толщиной 25мм для труб Ø50 |  |  | Роквул 100 | м | 135 |  |  |  | 0 | 0 | 0
90 | 82 | Цилиндр навивной толщиной 25мм для труб Ø63 |  |  | Роквул 100 | м | 545 |  |  |  | 0 | 0 | 0
91 | 83 | Цилиндр навивной толщиной 25мм для труб Ø75 |  |  | Роквул 100 | м | 15 |  |  |  | 0 | 0 | 0
92 | 84 | Цилиндр навивной толщиной 25мм для труб Ø90 |  |  | Роквул 100 | м | 40 |  |  |  | 0 | 0 | 0
93 | 85 | Цилиндр навивной толщиной 25мм для труб Ø110 |  |  | Роквул 100 | м | 24 |  |  |  | 0 | 0 | 0
94 |  | Стояк В1-1.1 | [8 empty] | 0 | 0 | 0
95 |  | Трубопроводная арматура | [8 empty] | 0 | 0 | 0
96 | 86 | Воздухоотводчик автоматический вертикальный |  |  | Danfoss | шт. | 1 |  |  |  | 0 | 0 | 0
97 | 87 | Кран шаровый Ø20 |  |  | Danfoss | шт. | 57 |  |  |  | 0 | 0 | 0
98 | 88 | Кран шаровый Ø32 |  |  | Danfoss | шт. | 2 |  |  |  | 0 | 0 | 0
99 | 89 | Кран шаровый ПП Ø32 |  |  | РВК | шт. | 3 |  |  |  | 0 | 0 | 0
100 | 90 | Обратный клапан латунный Ø20 |  |  | АДЛ | шт. | 11 |  |  |  | 0 | 0 | 0
101 | 91 | Счетчик воды одноструйный |  |  | Пульсар | шт. | 11 |  |  |  | 0 | 0 | 0
102 | 92 | Фильтр механической очистки ПП Ø20 |  |  | Valtec | шт. | 11 |  |  |  | 0 | 0 | 0
103 |  | Крепления | [8 empty] | 0 | 0 | 0
104 | 93 | Кронштейн для крепления трубопровода к стене с прокладкой Ø32 |  |  |  | шт. | 17 |  |  |  | 0 | 0 | 0
105 |  | Трубопроводы | [8 empty] | 0 | 0 | 0
106 | 94 | Труба PPR PN20 Ø20 |  |  | Ростерм | м | 12 |  |  |  | 0 | 0 | 0
107 | 95 | Труба PPR PN20 Ø32 |  |  | Ростерм | м | 17 |  |  |  | 0 | 0 | 0
108 | 96 | Труба RE-X Ø20 |  |  | Ростерм | м | 205 |  |  |  | 0 | 0 | 0
109 |  | Материалы | [8 empty] | 0 | 0 | 0
110 | 97 | Заглушка ПП Ø32 |  |  | Ростерм | шт. | 4 |  |  |  | 0 | 0 | 0
111 | 98 | Муфта ПП 32х15 |  |  | Ростерм | шт. | 1 |  |  |  | 0 | 0 | 0
112 | 99 | Тройник переходной ПП 25х20х25 |  |  | Ростерм | шт. | 7 |  |  |  | 0 | 0 | 0
113 | 100 | Тройник переходной ПП 32х20х32 |  |  | Ростерм | шт. | 12 |  |  |  | 0 | 0 | 0
114 | 101 | Тройник равнопроходной ПП Ø32 |  |  | Ростерм | шт. | 4 |  |  |  | 0 | 0 | 0
115 | 102 | Тройник равнопроходной ПП Ø20 |  |  | Ростерм | шт. | 6 |  |  |  | 0 | 0 | 0
116 | 103 | Отвод 90о Ø20 |  |  | Ростерм | шт. | 34 |  |  |  | 0 | 0 | 0
117 | 104 | Отвод 90о Ø32 |  |  | Ростерм | шт. | 12 |  |  |  | 0 | 0 | 0
118 | 105 | Муфта противопожарная Ø32 | ПМ-32 |  | Огнеза | шт. | 4 |  |  |  | 0 | 0 | 0
119 | 106 | Труба стальная водогазопроводная Ø50 для гильз |  |  |  | м | 1.4 |  |  |  | 0 | 0 | 0
120 |  | Тепловая изоляция | [8 empty] | 0 | 0 | 0
121 | 107 | Теплоизоляционные трубки толщиной 13мм для труб Ø20 | Termaflex FRZ |  | Termaflex | м | 217 |  |  |  | 0 | 0 | 0
122 | 108 | Теплоизоляционные трубки толщиной 13мм для труб Ø32 | Termaflex FRZ |  | Termaflex | м | 17 |  |  |  | 0 | 0 | 0
123 |  | Стояк В1-1.2 | [8 empty] | 0 | 0 | 0
124 |  | Трубопроводная арматура | [8 empty] | 0 | 0 | 0
125 | 109 | Воздухоотводчик автоматический вертикальный |  |  | Danfoss | шт. | 1 |  |  |  | 0 | 0 | 0
126 | 110 | Кран шаровый Ø20 |  |  | Danfoss | шт. | 67 |  |  |  | 0 | 0 | 0
127 | 111 | Кран шаровый Ø32 |  |  | Danfoss | шт. | 2 |  |  |  | 0 | 0 | 0
128 | 112 | Кран шаровый ПП Ø32 |  |  | РВК | шт. | 3 |  |  |  | 0 | 0 | 0
129 | 113 | Обратный клапан латунный Ø20 |  |  | АДЛ | шт. | 15 |  |  |  | 0 | 0 | 0
130 | 114 | Счетчик воды одноструйный |  |  | Пульсар | шт. | 15 |  |  |  | 0 | 0 | 0
131 | 115 | Фильтр механической очистки ПП Ø20 |  |  | Valtec | шт. | 15 |  |  |  | 0 | 0 | 0
132 |  | Крепления | [8 empty] | 0 | 0 | 0
133 | 116 | Кронштейн для крепления трубопровода к стене с прокладкой Ø32 |  |  |  | шт. | 14 |  |  |  | 0 | 0 | 0 | В спецификации 17 шт,выполнено 3 шт
134 |  | Трубопроводы | [8 empty] | 0 | 0 | 0
135 | 117 | Труба PPR PN20 Ø20 |  |  | Ростерм | м | 13 |  |  |  | 0 | 0 | 0
136 | 118 | Труба PPR PN20 Ø25 |  |  | Ростерм | м | 3 |  |  |  | 0 | 0 | 0
137 | 119 | Труба PPR PN20 Ø32 |  |  | Ростерм | м | 13 |  |  |  | 0 | 0 | 0 | В спецификации 18м,выполнено 5м
138 | 120 | Труба RE-X Ø20 |  |  | Ростерм | м | 235 |  |  |  | 0 | 0 | 0
139 |  | Материалы | [8 empty] | 0 | 0 | 0
140 | 121 | Заглушка ПП Ø32 |  |  | Ростерм | шт. | 4 |  |  |  | 0 | 0 | 0
141 | 122 | Муфта ПП 32х15 |  |  | Ростерм | шт. | 1 |  |  |  | 0 | 0 | 0
142 | 123 | Тройник переходной ПП 25х20х25 |  |  | Ростерм | шт. | 12 |  |  |  | 0 | 0 | 0
143 | 124 | Тройник переходной ПП 32х20х32 |  |  | Ростерм | шт. | 16 |  |  |  | 0 | 0 | 0
144 | 125 | Тройник равнопроходной ПП Ø32 |  |  | Ростерм | шт. | 3 |  |  |  | 0 | 0 | 0
145 | 126 | Отвод 90о Ø20 |  |  | Ростерм | шт. | 39 |  |  |  | 0 | 0 | 0
146 | 127 | Отвод 90о Ø32 |  |  | Ростерм | шт. | 12 |  |  |  | 0 | 0 | 0
147 | 128 | Муфта противопожарная Ø32 | ПМ-32 |  | Огнеза | шт. | 2 |  |  |  | 0 | 0 | 0 | В спецификации 4 шт,выполнено 2 шт
148 | 129 | Труба стальная водогазопроводная Ø50 для гильз |  |  |  | м | 1 |  |  |  | 0 | 0 | 0 | В спецификации 1,4м,выполнено 0,4м
149 |  | Тепловая изоляция | [8 empty] | 0 | 0 | 0
150 | 130 | Теплоизоляционные трубки толщиной 13мм для труб Ø20 | Termaflex FRZ |  | Termaflex | м | 248 |  |  |  | 0 | 0 | 0
151 | 131 | Теплоизоляционные трубки толщиной 13мм для труб Ø32 | Termaflex FRZ |  | Termaflex | м | 13 |  |  |  | 0 | 0 | 0 | В спецификации 18м,выполнено 5м
152 |  | Стояк В1-1.3 | [8 empty] | 0 | 0 | 0
153 |  | Трубопроводная арматура | [8 empty] | 0 | 0 | 0
154 | 132 | Кран шаровый Ø50 |  |  | Danfoss | шт. | 2 |  |  |  | 0 | 0 | 0
155 |  | Крепления | [8 empty] | 0 | 0 | 0
156 | 133 | Кронштейн для крепления трубопровода к стене с прокладкой Ø50 |  |  |  | шт. | 19 |  |  |  | 0 | 0 | 0
157 |  | Трубопроводы | [8 empty] | 0 | 0 | 0
158 | 134 | Труба PPR PN20 Ø50 |  |  | Ростерм | м | 19 |  |  |  | 0 | 0 | 0
159 |  | Материалы | [8 empty] | 0 | 0 | 0
160 | 135 | Отвод 90о Ø50 |  |  | Ростерм | шт. | 1 |  |  |  | 0 | 0 | 0
161 |  | Тепловая изоляция | [8 empty] | 0 | 0 | 0
162 | 136 | Теплоизоляционные трубки толщиной 13мм для труб Ø50 | Termaflex FRZ |  | Termaflex | м | 19 |  |  |  | 0 | 0 | 0
163 |  | Стояк В1-2.1 | [8 empty] | 0 | 0 | 0
164 |  | Трубопроводная арматура | [8 empty] | 0 | 0 | 0
165 | 137 | Воздухоотводчик автоматический вертикальный |  |  | Danfoss | шт. | 1 |  |  |  | 0 | 0 | 0
166 | 138 | Кран шаровый Ø20 |  |  | Danfoss | шт. | 53 |  |  |  | 0 | 0 | 0
167 | 139 | Кран шаровый Ø25 |  |  | Danfoss | шт. | 3 |  |  |  | 0 | 0 | 0
168 | 140 | Кран шаровый Ø32 |  |  | Danfoss | шт. | 2 |  |  |  | 0 | 0 | 0
169 | 141 | Кран шаровый ПП Ø32 |  |  | РВК | шт. | 4 |  |  |  | 0 | 0 | 0
170 | 142 | Обратный клапан латунный Ø20 |  |  | АДЛ | шт. | 12 |  |  |  | 0 | 0 | 0
171 | 143 | Счетчик воды одноструйный |  |  | Пульсар | шт. | 12 |  |  |  | 0 | 0 | 0
172 | 144 | Фильтр механической очистки ПП Ø20 |  |  | Valtec | шт. | 12 |  |  |  | 0 | 0 | 0
173 |  | Крепления | [8 empty] | 0 | 0 | 0
174 | 145 | Кронштейн для крепления трубопровода к стене с прокладкой Ø32 |  |  |  | шт. | 14 |  |  |  | 0 | 0 | 0 | В спецификации 17 шт,выполнено 3 шт
175 |  | Трубопроводы | [8 empty] | 0 | 0 | 0
176 | 146 | Труба PPR PN20 Ø20 |  |  | Ростерм | м | 10 |  |  |  | 0 | 0 | 0
177 | 147 | Труба PPR PN20 Ø32 |  |  | Ростерм | м | 15 |  |  |  | 0 | 0 | 0 | В спецификации 20м,выполнено 5м
178 | 148 | Труба RE-X Ø20 |  |  | Ростерм | м | 233 |  |  |  | 0 | 0 | 0
179 |  | Материалы | [8 empty] | 0 | 0 | 0
180 | 149 | Заглушка ПП Ø32 |  |  | Ростерм | шт. | 4 |  |  |  | 0 | 0 | 0
181 | 150 | Муфта ПП 32х15 |  |  | Ростерм | шт. | 1 |  |  |  | 0 | 0 | 0
182 | 151 | Тройник переходной ПП 32х20х32 |  |  | Ростерм | шт. | 13 |  |  |  | 0 | 0 | 0
183 | 152 | Тройник равнопроходной ПП Ø20 |  |  | Ростерм | шт. | 12 |  |  |  | 0 | 0 | 0
184 | 153 | Тройник равнопроходной ПП Ø32 |  |  | Ростерм | шт. | 3 |  |  |  | 0 | 0 | 0
185 | 154 | Отвод 90о Ø20 |  |  | Ростерм | шт. | 28 |  |  |  | 0 | 0 | 0
186 | 155 | Отвод 90о Ø32 |  |  | Ростерм | шт. | 12 |  |  |  | 0 | 0 | 0
187 | 156 | Муфта противопожарная Ø32 | ПМ-32 |  | Огнеза | шт. | 2 |  |  |  | 0 | 0 | 0 | В спецификации 4 шт,выполнено 2 шт
188 | 157 | Труба стальная водогазопроводная Ø50 для гильз |  |  |  | м | 1 |  |  |  | 0 | 0 | 0 | В спецификации 1,4м,выполнено 0,4м
189 |  | Тепловая изоляция | [8 empty] | 0 | 0 | 0
190 | 158 | Теплоизоляционные трубки толщиной 13мм для труб Ø20 | Termaflex FRZ |  | Termaflex | м | 243 |  |  |  | 0 | 0 | 0
191 | 159 | Теплоизоляционные трубки толщиной 13мм для труб Ø32 | Termaflex FRZ |  | Termaflex | м | 15 |  |  |  | 0 | 0 | 0 | В спецификации 20м,выполнено 5м
192 |  | Стояк В1-2.2 | [8 empty] | 0 | 0 | 0
193 |  | Трубопроводная арматура | [8 empty] | 0 | 0 | 0
194 | 160 | Воздухоотводчик автоматический вертикальный |  |  | Danfoss | шт. | 1 |  |  |  | 0 | 0 | 0
195 | 161 | Кран шаровый Ø20 |  |  | Danfoss | шт. | 52 |  |  |  | 0 | 0 | 0
196 | 162 | Кран шаровый Ø32 |  |  | Danfoss | шт. | 2 |  |  |  | 0 | 0 | 0
197 | 163 | Кран шаровый ПП Ø32 |  |  | РВК | шт. | 4 |  |  |  | 0 | 0 | 0
198 | 164 | Обратный клапан латунный Ø20 |  |  | АДЛ | шт. | 12 |  |  |  | 0 | 0 | 0
199 | 165 | Счетчик воды одноструйный |  |  | Пульсар | шт. | 12 |  |  |  | 0 | 0 | 0
200 | 166 | Фильтр механической очистки ПП Ø20 |  |  | Valtec | шт. | 12 |  |  |  | 0 | 0 | 0
201 |  | Крепления | [8 empty] | 0 | 0 | 0
202 | 167 | Кронштейн для крепления трубопровода к стене с прокладкой Ø32 |  |  |  | шт. | 14 |  |  |  | 0 | 0 | 0 | В спецификации 17 шт,выполнено 3 шт
203 |  | Трубопроводы | [8 empty] | 0 | 0 | 0
204 | 168 | Труба PPR PN20 Ø20 |  |  | Ростерм | м | 10 |  |  |  | 0 | 0 | 0
205 | 169 | Труба PPR PN20 Ø32 |  |  | Ростерм | м | 14 |  |  |  | 0 | 0 | 0 | В спецификации 19м,выполнено 5м
206 | 170 | Труба RE-X Ø20 |  |  | Ростерм | м | 168 |  |  |  | 0 | 0 | 0
207 |  | Материалы | [8 empty] | 0 | 0 | 0
208 | 171 | Заглушка ПП Ø32 |  |  | Ростерм | шт. | 4 |  |  |  | 0 | 0 | 0
209 | 172 | Муфта ПП 32х15 |  |  | Ростерм | шт. | 1 |  |  |  | 0 | 0 | 0
210 | 173 | Тройник переходной ПП 32х20х32 |  |  | Ростерм | шт. | 12 |  |  |  | 0 | 0 | 0
211 | 174 | Тройник равнопроходной ПП Ø20 |  |  | Ростерм | шт. | 12 |  |  |  | 0 | 0 | 0
212 | 175 | Тройник равнопроходной ПП Ø32 |  |  | Ростерм | шт. | 4 |  |  |  | 0 | 0 | 0
213 | 176 | Отвод 90о Ø20 |  |  | Ростерм | шт. | 27 |  |  |  | 0 | 0 | 0
214 | 177 | Отвод 90о Ø32 |  |  | Ростерм | шт. | 12 |  |  |  | 0 | 0 | 0
215 | 178 | Муфта противопожарная Ø32 | ПМ-32 |  | Огнеза | шт. | 2 |  |  |  | 0 | 0 | 0 | В спецификации 4 шт,выполнено 2 шт
216 | 179 | Труба стальная водогазопроводная Ø50 для гильз |  |  |  | м | 1 |  |  |  | 0 | 0 | 0 | В спецификации 1,4м,выполнено 0,4м
217 |  | Тепловая изоляция | [8 empty] | 0 | 0 | 0
218 | 180 | Теплоизоляционные трубки толщиной 13мм для труб Ø20 | Termaflex FRZ |  | Termaflex | м | 178 |  |  |  | 0 | 0 | 0
219 | 181 | Теплоизоляционные трубки толщиной 13мм для труб Ø32 | Termaflex FRZ |  | Termaflex | м | 14 |  |  |  | 0 | 0 | 0 | В спецификации 19м,выполнено 5м
220 |  | Стояк В1-3.1 | [8 empty] | 0 | 0 | 0
221 |  | Трубопроводная арматура | [8 empty] | 0 | 0 | 0
222 | 182 | Воздухоотводчик автоматический вертикальный |  |  | Danfoss | шт. | 1 |  |  |  | 0 | 0 | 0
223 | 183 | Кран шаровый Ø20 |  |  | Danfoss | шт. | 55 |  |  |  | 0 | 0 | 0
224 | 184 | Кран шаровый Ø32 |  |  | Danfoss | шт. | 2 |  |  |  | 0 | 0 | 0
225 | 185 | Кран шаровый ПП Ø32 |  |  | РВК | шт. | 3 |  |  |  | 0 | 0 | 0
226 | 186 | Обратный клапан латунный Ø20 |  |  | АДЛ | шт. | 12 |  |  |  | 0 | 0 | 0
227 | 187 | Счетчик воды одноструйный |  |  | Пульсар | шт. | 12 |  |  |  | 0 | 0 | 0
228 | 188 | Фильтр механической очистки ПП Ø20 |  |  | Valtec | шт. | 12 |  |  |  | 0 | 0 | 0
229 |  | Крепления | [8 empty] | 0 | 0 | 0
230 | 189 | Кронштейн для крепления трубопровода к стене с прокладкой Ø32 |  |  |  | шт. | 14 |  |  |  | 0 | 0 | 0 | В спецификации 17 шт,выполнено 3 шт
231 |  | Трубопроводы | [8 empty] | 0 | 0 | 0
232 | 190 | Труба PPR PN20 Ø20 |  |  | Ростерм | м | 10 |  |  |  | 0 | 0 | 0
233 | 191 | Труба PPR PN20 Ø32 |  |  | Ростерм | м | 15 |  |  |  | 0 | 0 | 0 | В спецификации 20м,выполнено 5м
234 | 192 | Труба RE-X Ø20 |  |  | Ростерм | м | 201 |  |  |  | 0 | 0 | 0
235 |  | Материалы | [8 empty] | 0 | 0 | 0
236 | 193 | Заглушка ПП Ø32 |  |  | Ростерм | шт. | 4 |  |  |  | 0 | 0 | 0
237 | 194 | Муфта ПП 32х15 |  |  | Ростерм | шт. | 1 |  |  |  | 0 | 0 | 0
238 | 195 | Тройник переходной ПП 32х20х32 |  |  | Ростерм | шт. | 12 |  |  |  | 0 | 0 | 0
239 | 196 | Тройник равнопроходной ПП Ø20 |  |  | Ростерм | шт. | 12 |  |  |  | 0 | 0 | 0
240 | 197 | Тройник равнопроходной ПП Ø32 |  |  | Ростерм | шт. | 4 |  |  |  | 0 | 0 | 0
241 | 198 | Отвод 90о Ø20 |  |  | Ростерм | шт. | 30 |  |  |  | 0 | 0 | 0
242 | 199 | Отвод 90о Ø32 |  |  | Ростерм | шт. | 12 |  |  |  | 0 | 0 | 0
243 | 200 | Муфта противопожарная Ø32 | ПМ-32 |  | Огнеза | шт. | 2 |  |  |  | 0 | 0 | 0 | В спецификации 20м,выполнено 5м
244 | 201 | Труба стальная водогазопроводная Ø50 для гильз |  |  |  | м | 1 |  |  |  | 0 | 0 | 0 | В спецификации 1,4м,выполнено 0,4м
245 |  | Тепловая изоляция | [8 empty] | 0 | 0 | 0
246 | 202 | Теплоизоляционные трубки толщиной 13мм для труб Ø20 | Termaflex FRZ |  | Termaflex | м | 211 |  |  |  | 0 | 0 | 0
247 | 203 | Теплоизоляционные трубки толщиной 13мм для труб Ø32 | Termaflex FRZ |  | Termaflex | м | 15 |  |  |  | 0 | 0 | 0 | В спецификации 20м,выполнено 5м
248 |  | Стояк В1-3.2 | [8 empty] | 0 | 0 | 0
249 |  | Трубопроводная арматура | [8 empty] | 0 | 0 | 0
250 | 204 | Воздухоотводчик автоматический вертикальный |  |  | Danfoss | шт. | 1 |  |  |  | 0 | 0 | 0
251 | 205 | Кран шаровый Ø20 |  |  | Danfoss | шт. | 55 |  |  |  | 0 | 0 | 0
252 | 206 | Кран шаровый Ø32 |  |  | Danfoss | шт. | 2 |  |  |  | 0 | 0 | 0
253 | 207 | Кран шаровый ПП Ø32 |  |  | РВК | шт. | 3 |  |  |  | 0 | 0 | 0
254 | 208 | Обратный клапан латунный Ø20 |  |  | АДЛ | шт. | 12 |  |  |  | 0 | 0 | 0
255 | 209 | Счетчик воды одноструйный |  |  | Пульсар | шт. | 12 |  |  |  | 0 | 0 | 0
256 | 210 | Фильтр механической очистки ПП Ø20 |  |  | Valtec | шт. | 12 |  |  |  | 0 | 0 | 0
257 |  | Крепления | [8 empty] | 0 | 0 | 0
258 | 211 | Кронштейн для крепления трубопровода к стене с прокладкой Ø32 |  |  |  | шт. | 14 |  |  |  | 0 | 0 | 0 | В спецификации 17 шт,выполнено 3 шт
259 |  | Трубопроводы | [8 empty] | 0 | 0 | 0
260 | 212 | Труба PPR PN20 Ø20 |  |  | Ростерм | м | 10 |  |  |  | 0 | 0 | 0
261 | 213 | Труба PPR PN20 Ø32 |  |  | Ростерм | м | 16 |  |  |  | 0 | 0 | 0 | В спецификации 21м,выполнено 5м
262 | 214 | Труба RE-X Ø20 |  |  | Ростерм | м | 193 |  |  |  | 0 | 0 | 0
263 |  | Материалы | [8 empty] | 0 | 0 | 0
264 | 215 | Заглушка ПП Ø32 |  |  | Ростерм | шт. | 4 |  |  |  | 0 | 0 | 0
265 | 216 | Муфта ПП 32х15 |  |  | Ростерм | шт. | 1 |  |  |  | 0 | 0 | 0
266 | 217 | Тройник переходной ПП 32х20х32 |  |  | Ростерм | шт. | 12 |  |  |  | 0 | 0 | 0
267 | 218 | Тройник равнопроходной ПП Ø20 |  |  | Ростерм | шт. | 12 |  |  |  | 0 | 0 | 0
268 | 219 | Тройник равнопроходной ПП Ø32 |  |  | Ростерм | шт. | 4 |  |  |  | 0 | 0 | 0
269 | 220 | Отвод 90о Ø20 |  |  | Ростерм | шт. | 27 |  |  |  | 0 | 0 | 0
270 | 221 | Отвод 90о Ø32 |  |  | Ростерм | шт. | 12 |  |  |  | 0 | 0 | 0
271 | 222 | Муфта противопожарная Ø32 | ПМ-32 |  | Огнеза | шт. | 2 |  |  |  | 0 | 0 | 0 | В спецификации 4 шт,выполнено 2 шт
272 | 223 | Труба стальная водогазопроводная Ø50 для гильз |  |  |  | м | 1 |  |  |  | 0 | 0 | 0 | В спецификации 1,4м,выполнено 0,4м
273 |  | Тепловая изоляция | [8 empty] | 0 | 0 | 0
274 | 224 | Теплоизоляционные трубки толщиной 13мм для труб Ø20 | Termaflex FRZ |  | Termaflex | м | 214 |  |  |  | 0 | 0 | 0
275 | 225 | Теплоизоляционные трубки толщиной 13мм для труб Ø32 | Termaflex FRZ |  | Termaflex | м | 16 |  |  |  | 0 | 0 | 0 | В спецификации 21м,выполнено 5м
276 |  | Стояк В1-4 | [8 empty] | 0 | 0 | 0
277 |  | Трубопроводная арматура | [8 empty] | 0 | 0 | 0
278 | 226 | Воздухоотводчик автоматический вертикальный |  |  | Danfoss | шт. | 1 |  |  |  | 0 | 0 | 0
279 | 227 | Кран шаровый Ø20 |  |  | Danfoss | шт. | 73 |  |  |  | 0 | 0 | 0
280 | 228 | Кран шаровый Ø32 |  |  | Danfoss | шт. | 2 |  |  |  | 0 | 0 | 0
281 | 229 | Кран шаровый ПП Ø32 |  |  | РВК | шт. | 4 |  |  |  | 0 | 0 | 0
282 | 230 | Обратный клапан латунный Ø20 |  |  | АДЛ | шт. | 15 |  |  |  | 0 | 0 | 0
283 | 231 | Счетчик воды одноструйный |  |  | Пульсар | шт. | 15 |  |  |  | 0 | 0 | 0
284 | 232 | Фильтр механической очистки ПП Ø20 |  |  | Valtec | шт. | 15 |  |  |  | 0 | 0 | 0
285 |  | Крепления | [8 empty] | 0 | 0 | 0
286 | 233 | Кронштейн для крепления трубопровода к стене с прокладкой Ø32 |  |  |  | шт. | 14 |  |  |  | 0 | 0 | 0 | В спецификации 17 шт,выполнено 3 шт
287 |  | Трубопроводы | [8 empty] | 0 | 0 | 0
288 | 234 | Труба PPR PN20 Ø20 |  |  | Ростерм | м | 16 |  |  |  | 0 | 0 | 0
289 | 235 | Труба PPR PN20 Ø32 |  |  | Ростерм | м | 12 |  |  |  | 0 | 0 | 0 | В спецификации 17 м,выполнено 5м
290 | 236 | Труба RE-X Ø20 |  |  | Ростерм | м | 294 |  |  |  | 0 | 0 | 0
291 |  | Материалы | [8 empty] | 0 | 0 | 0
292 | 237 | Заглушка ПП Ø32 |  |  | Ростерм | шт. | 4 |  |  |  | 0 | 0 | 0
293 | 238 | Муфта ПП 32х15 |  |  | Ростерм | шт. | 1 |  |  |  | 0 | 0 | 0
294 | 239 | Тройник переходной ПП 32х20х32 |  |  | Ростерм | шт. | 15 |  |  |  | 0 | 0 | 0
295 | 240 | Тройник равнопроходной ПП Ø20 |  |  | Ростерм | шт. | 15 |  |  |  | 0 | 0 | 0
296 | 241 | Тройник равнопроходной ПП Ø32 |  |  | Ростерм | шт. | 4 |  |  |  | 0 | 0 | 0
297 | 242 | Отвод 90о Ø20 |  |  | Ростерм | шт. | 45 |  |  |  | 0 | 0 | 0
298 | 243 | Отвод 90о Ø32 |  |  | Ростерм | шт. | 12 |  |  |  | 0 | 0 | 0
299 | 244 | Муфта противопожарная Ø32 | ПМ-32 |  | Огнеза | шт. | 2 |  |  |  | 0 | 0 | 0 | В спецификации 4 шт,выполнено 2 шт
300 | 245 | Труба стальная водогазопроводная Ø50 для гильз |  |  |  | м | 1 |  |  |  | 0 | 0 | 0 | В спецификации 1,4м,выполнено 0,4м
301 |  | Тепловая изоляция | [8 empty] | 0 | 0 | 0
302 | 246 | Теплоизоляционные трубки толщиной 13мм для труб Ø20 | Termaflex FRZ |  | Termaflex | м | 310 |  |  |  | 0 | 0 | 0
303 | 247 | Теплоизоляционные трубки толщиной 13мм для труб Ø32 | Termaflex FRZ |  | Termaflex | м | 12 |  |  |  | 0 | 0 | 0 | В спецификации 17 м,выполнено 5м
304 |  | Стояк В1-5 | [8 empty] | 0 | 0 | 0
305 |  | Трубопроводная арматура | [8 empty] | 0 | 0 | 0
306 | 248 | Воздухоотводчик автоматический вертикальный |  |  | Danfoss | шт. | 1 |  |  |  | 0 | 0 | 0
307 | 249 | Кран шаровый Ø20 |  |  | Danfoss | шт. | 54 |  |  |  | 0 | 0 | 0
308 | 250 | Кран шаровый Ø32 |  |  | Danfoss | шт. | 1 |  |  |  | 0 | 0 | 0
309 | 251 | Кран шаровый ПП Ø32 |  |  | РВК | шт. | 4 |  |  |  | 0 | 0 | 0
310 | 252 | Обратный клапан латунный Ø20 |  |  | АДЛ | шт. | 11 |  |  |  | 0 | 0 | 0
311 | 253 | Счетчик воды одноструйный |  |  | Пульсар | шт. | 11 |  |  |  | 0 | 0 | 0
312 | 254 | Фильтр механической очистки ПП Ø20 |  |  | Valtec | шт. | 11 |  |  |  | 0 | 0 | 0
313 |  | Крепления | [8 empty] | 0 | 0 | 0
314 | 255 | Кронштейн для крепления трубопровода к стене с прокладкой Ø32 |  |  |  | шт. | 14 |  |  |  | 0 | 0 | 0 | В спецификации 17 шт,выполнено 3 шт
315 |  | Трубопроводы | [8 empty] | 0 | 0 | 0
316 | 256 | Труба PPR PN20 Ø20 |  |  | Ростерм | м | 11 |  |  |  | 0 | 0 | 0
317 | 257 | Труба PPR PN20 Ø32 |  |  | Ростерм | м | 12 |  |  |  | 0 | 0 | 0 | В спецификации 17 м,выполнено 5м
318 | 258 | Труба RE-X Ø20 |  |  | Ростерм | м | 204 |  |  |  | 0 | 0 | 0
319 |  | Материалы | [8 empty] | 0 | 0 | 0
320 | 259 | Заглушка ПП Ø32 |  |  | Ростерм | шт. | 4 |  |  |  | 0 | 0 | 0
321 | 260 | Муфта ПП 32х15 |  |  | Ростерм | шт. | 1 |  |  |  | 0 | 0 | 0
322 | 261 | Тройник переходной ПП 32х20х32 |  |  | Ростерм | шт. | 12 |  |  |  | 0 | 0 | 0
323 | 262 | Тройник равнопроходной ПП Ø20 |  |  | Ростерм | шт. | 12 |  |  |  | 0 | 0 | 0
324 | 263 | Тройник равнопроходной ПП Ø32 |  |  | Ростерм | шт. | 4 |  |  |  | 0 | 0 | 0
325 | 264 | Отвод 90о Ø20 |  |  | Ростерм | шт. | 31 |  |  |  | 0 | 0 | 0
326 | 265 | Отвод 90о Ø32 |  |  | Ростерм | шт. | 12 |  |  |  | 0 | 0 | 0
327 | 266 | Муфта противопожарная Ø32 | ПМ-32 |  | Огнеза | шт. | 2 |  |  |  | 0 | 0 | 0 | В спецификации 4 шт,выполнено 2 шт
328 | 267 | Труба стальная водогазопроводная Ø50 для гильз |  |  |  | м | 1 |  |  |  | 0 | 0 | 0 | В спецификации 1,4м,выполнено 0,4м
329 |  | Тепловая изоляция | [8 empty] | 0 | 0 | 0
330 | 268 | Теплоизоляционные трубки толщиной 13мм для труб Ø20 | Termaflex FRZ |  | Termaflex | м | 215 |  |  |  | 0 | 0 | 0
331 | 269 | Теплоизоляционные трубки толщиной 13мм для труб Ø32 | Termaflex FRZ |  | Termaflex | м | 12 |  |  |  | 0 | 0 | 0 | В спецификации 17 м,выполнено 5м
332 |  | Стояк В1-6 | [8 empty] | 0 | 0 | 0
333 |  | Трубопроводная арматура | [8 empty] | 0 | 0 | 0
334 | 270 | Воздухоотводчик автоматический вертикальный |  |  | Danfoss | шт. | 1 |  |  |  | 0 | 0 | 0
335 | 271 | Кран шаровый Ø20 |  |  | Danfoss | шт. | 73 |  |  |  | 0 | 0 | 0
336 | 272 | Кран шаровый Ø32 |  |  | Danfoss | шт. | 2 |  |  |  | 0 | 0 | 0
337 | 273 | Кран шаровый ПП Ø32 |  |  | РВК | шт. | 4 |  |  |  | 0 | 0 | 0
338 | 274 | Обратный клапан латунный Ø20 |  |  | АДЛ | шт. | 15 |  |  |  | 0 | 0 | 0
339 | 275 | Счетчик воды одноструйный |  |  | Пульсар | шт. | 15 |  |  |  | 0 | 0 | 0
340 | 276 | Фильтр механической очистки ПП Ø20 |  |  | Valtec | шт. | 15 |  |  |  | 0 | 0 | 0
341 |  | Крепления | [8 empty] | 0 | 0 | 0
342 | 277 | Кронштейн для крепления трубопровода к стене с прокладкой Ø32 |  |  |  | шт. | 14 |  |  |  | 0 | 0 | 0 | В спецификации 17 шт,выполнено 3 шт
343 |  | Трубопроводы | [8 empty] | 0 | 0 | 0
344 | 278 | Труба PPR PN20 Ø20 |  |  | Ростерм | м | 16 |  |  |  | 0 | 0 | 0
345 | 279 | Труба PPR PN20 Ø32 |  |  | Ростерм | м | 15 |  |  |  | 0 | 0 | 0 | В спецификации 20м,выполнено 5м
346 | 280 | Труба RE-X Ø20 |  |  | Ростерм | м | 310 |  |  |  | 0 | 0 | 0
347 |  | Материалы | [8 empty] | 0 | 0 | 0
348 | 281 | Заглушка ПП Ø32 |  |  | Ростерм | шт. | 4 |  |  |  | 0 | 0 | 0
349 | 282 | Муфта ПП 32х15 |  |  | Ростерм | шт. | 1 |  |  |  | 0 | 0 | 0
350 | 283 | Тройник переходной ПП 32х20х32 |  |  | Ростерм | шт. | 15 |  |  |  | 0 | 0 | 0
351 | 284 | Тройник равнопроходной ПП Ø20 |  |  | Ростерм | шт. | 15 |  |  |  | 0 | 0 | 0
352 | 285 | Тройник равнопроходной ПП Ø32 |  |  | Ростерм | шт. | 4 |  |  |  | 0 | 0 | 0
353 | 286 | Отвод 90о Ø20 |  |  | Ростерм | шт. | 45 |  |  |  | 0 | 0 | 0
354 | 287 | Отвод 90о Ø32 |  |  | Ростерм | шт. | 12 |  |  |  | 0 | 0 | 0
355 | 288 | Муфта противопожарная Ø32 | ПМ-32 |  | Огнеза | шт. | 2 |  |  |  | 0 | 0 | 0 | В спецификации 4 шт,выполнено 2 шт
356 | 289 | Труба стальная водогазопроводная Ø50 для гильз |  |  |  | м | 1 |  |  |  | 0 | 0 | 0 | В спецификации 1,4м,выполнено 0,4м
357 |  | Тепловая изоляция | [8 empty] | 0 | 0 | 0
358 | 290 | Теплоизоляционные трубки толщиной 13мм для труб Ø20 | Termaflex FRZ |  | Termaflex | м | 549 |  |  |  | 0 | 0 | 0
359 | 291 | Теплоизоляционные трубки толщиной 13мм для труб Ø32 | Termaflex FRZ |  | Termaflex | м | 12 |  |  |  | 0 | 0 | 0 | В спецификации 17 м,выполнено 5м
360 |  | Стояк В1-7 | [8 empty] | 0 | 0 | 0
361 |  | Трубопроводная арматура | [8 empty] | 0 | 0 | 0
362 | 292 | Воздухоотводчик автоматический вертикальный |  |  | Danfoss | шт. | 1 |  |  |  | 0 | 0 | 0
363 | 293 | Кран шаровый Ø20 |  |  | Danfoss | шт. | 70 |  |  |  | 0 | 0 | 0
364 | 294 | Кран шаровый Ø32 |  |  | Danfoss | шт. | 2 |  |  |  | 0 | 0 | 0
365 | 295 | Кран шаровый ПП Ø32 |  |  | РВК | шт. | 3 |  |  |  | 0 | 0 | 0
366 | 296 | Обратный клапан латунный Ø20 |  |  | АДЛ | шт. | 15 |  |  |  | 0 | 0 | 0
367 | 297 | Счетчик воды одноструйный |  |  | Пульсар | шт. | 15 |  |  |  | 0 | 0 | 0
368 | 298 | Фильтр механической очистки ПП Ø20 |  |  | Valtec | шт. | 15 |  |  |  | 0 | 0 | 0
369 |  | Крепления | [8 empty] | 0 | 0 | 0
370 | 299 | Кронштейн для крепления трубопровода к стене с прокладкой Ø32 |  |  |  | шт. | 14 |  |  |  | 0 | 0 | 0 | В спецификации 17 шт,выполнено 3 шт
371 |  | Трубопроводы | [8 empty] | 0 | 0 | 0
372 | 300 | Труба PPR PN20 Ø20 |  |  | Ростерм | м | 13 |  |  |  | 0 | 0 | 0
373 | 301 | Труба PPR PN20 Ø32 |  |  | Ростерм | м | 12 |  |  |  | 0 | 0 | 0 | В спецификации 17 м,выполнено 5м
374 | 302 | Труба RE-X Ø20 |  |  | Ростерм | м | 277 |  |  |  | 0 | 0 | 0
375 |  | Материалы | [8 empty] | 0 | 0 | 0
376 | 303 | Заглушка ПП Ø32 |  |  | Ростерм | шт. | 4 |  |  |  | 0 | 0 | 0
377 | 304 | Муфта ПП 32х15 |  |  | Ростерм | шт. | 1 |  |  |  | 0 | 0 | 0
378 | 305 | Тройник переходной ПП 32х20х32 |  |  | Ростерм | шт. | 12 |  |  |  | 0 | 0 | 0
379 | 306 | Тройник равнопроходной ПП Ø20 |  |  | Ростерм | шт. | 12 |  |  |  | 0 | 0 | 0
380 | 307 | Тройник равнопроходной ПП Ø32 |  |  | Ростерм | шт. | 4 |  |  |  | 0 | 0 | 0
381 | 308 | Отвод 90о Ø20 |  |  | Ростерм | шт. | 42 |  |  |  | 0 | 0 | 0
382 | 309 | Отвод 90о Ø32 |  |  | Ростерм | шт. | 12 |  |  |  | 0 | 0 | 0
383 | 310 | Муфта противопожарная Ø32 | ПМ-32 |  | Огнеза | шт. | 2 |  |  |  | 0 | 0 | 0 | В спецификации 4 шт,выполнено 2 шт
384 | 311 | Труба стальная водогазопроводная Ø50 для гильз |  |  |  | м | 1 |  |  |  | 0 | 0 | 0 | В спецификации 1,4м,выполнено 0,4м
385 |  | Тепловая изоляция | [8 empty] | 0 | 0 | 0
386 | 312 | Теплоизоляционные трубки толщиной 13мм для труб Ø20 | Termaflex FRZ |  | Termaflex | м | 294 |  |  |  | 0 | 0 | 0
387 | 313 | Теплоизоляционные трубки толщиной 13мм для труб Ø32 | Termaflex FRZ |  | Termaflex | м | 12 |  |  |  | 0 | 0 | 0 | В спецификации 17 м,выполнено 5м
388 |  | Стояк В1-8.1 | [8 empty] | 0 | 0 | 0
389 |  | Трубопроводная арматура | [8 empty] | 0 | 0 | 0
390 | 314 | Воздухоотводчик автоматический вертикальный |  |  | Danfoss | шт. | 1 |  |  |  | 0 | 0 | 0
391 | 315 | Кран шаровый Ø20 |  |  | Danfoss | шт. | 82 |  |  |  | 0 | 0 | 0
392 | 316 | Кран шаровый Ø32 |  |  | Danfoss | шт. | 2 |  |  |  | 0 | 0 | 0
393 | 317 | Кран шаровый ПП Ø32 |  |  | РВК | шт. | 3 |  |  |  | 0 | 0 | 0
394 | 318 | Обратный клапан латунный Ø20 |  |  | АДЛ | шт. | 18 |  |  |  | 0 | 0 | 0
395 | 319 | Счетчик воды одноструйный |  |  | Пульсар | шт. | 18 |  |  |  | 0 | 0 | 0
396 | 320 | Фильтр механической очистки ПП Ø20 |  |  | Valtec | шт. | 18 |  |  |  | 0 | 0 | 0
397 |  | Крепления | [8 empty] | 0 | 0 | 0
398 | 321 | Кронштейн для крепления трубопровода к стене с прокладкой Ø32 |  |  |  | шт. | 14 |  |  |  | 0 | 0 | 0 | В спецификации 17 шт,выполнено 3 шт
399 |  | Трубопроводы | [8 empty] | 0 | 0 | 0
400 | 322 | Труба PPR PN20 Ø20 |  |  | Ростерм | м | 17 |  |  |  | 0 | 0 | 0
401 | 323 | Труба PPR PN20 Ø32 |  |  | Ростерм | м | 16 |  |  |  | 0 | 0 | 0 | В спецификации 21м,выполнено 5м
402 | 324 | Труба RE-X Ø20 |  |  | Ростерм | м | 308 |  |  |  | 0 | 0 | 0
403 |  | Материалы | [8 empty] | 0 | 0 | 0
404 | 325 | Заглушка ПП Ø32 |  |  | Ростерм | шт. | 4 |  |  |  | 0 | 0 | 0
405 | 326 | Муфта ПП 32х15 |  |  | Ростерм | шт. | 1 |  |  |  | 0 | 0 | 0
406 | 327 | Тройник переходной ПП 32х20х32 |  |  | Ростерм | шт. | 15 |  |  |  | 0 | 0 | 0
407 | 328 | Тройник равнопроходной ПП Ø20 |  |  | Ростерм | шт. | 15 |  |  |  | 0 | 0 | 0
408 | 329 | Тройник равнопроходной ПП Ø32 |  |  | Ростерм | шт. | 4 |  |  |  | 0 | 0 | 0
409 | 330 | Отвод 90о Ø20 |  |  | Ростерм | шт. | 48 |  |  |  | 0 | 0 | 0
410 | 331 | Отвод 90о Ø32 |  |  | Ростерм | шт. | 12 |  |  |  | 0 | 0 | 0
411 | 332 | Муфта противопожарная Ø32 | ПМ-32 |  | Огнеза | шт. | 2 |  |  |  | 0 | 0 | 0 | В спецификации 4 шт,выполнено 2 шт
412 | 333 | Труба стальная водогазопроводная Ø50 для гильз |  |  |  | м | 1 |  |  |  | 0 | 0 | 0 | В спецификации 1,4м,выполнено 0,4м
413 |  | Тепловая изоляция | [8 empty] | 0 | 0 | 0
414 | 334 | Теплоизоляционные трубки толщиной 13мм для труб Ø20 | Termaflex FRZ |  | Termaflex | м | 325 |  |  |  | 0 | 0 | 0
415 | 335 | Теплоизоляционные трубки толщиной 13мм для труб Ø32 | Termaflex FRZ |  | Termaflex | м | 12 |  |  |  | 0 | 0 | 0 | В спецификации 17 м,выполнено 5м
416 |  | Стояк В1-8.2 | [8 empty] | 0 | 0 | 0
417 |  | Трубопроводная арматура | [8 empty] | 0 | 0 | 0
418 | 336 | Воздухоотводчик автоматический вертикальный |  |  | Danfoss | шт. | 1 |  |  |  | 0 | 0 | 0
419 | 337 | Кран шаровый Ø20 |  |  | Danfoss | шт. | 70 |  |  |  | 0 | 0 | 0
420 | 338 | Кран шаровый Ø32 |  |  | Danfoss | шт. | 2 |  |  |  | 0 | 0 | 0
421 | 339 | Кран шаровый ПП Ø32 |  |  | РВК | шт. | 3 |  |  |  | 0 | 0 | 0
422 | 340 | Обратный клапан латунный Ø20 |  |  | АДЛ | шт. | 15 |  |  |  | 0 | 0 | 0
423 | 341 | Счетчик воды одноструйный |  |  | Пульсар | шт. | 15 |  |  |  | 0 | 0 | 0
424 | 342 | Фильтр механической очистки ПП Ø20 |  |  | Valtec | шт. | 15 |  |  |  | 0 | 0 | 0
425 |  | Крепления | [8 empty] | 0 | 0 | 0
426 | 343 | Кронштейн для крепления трубопровода к стене с прокладкой Ø32 |  |  |  | шт. | 14 |  |  |  | 0 | 0 | 0 | В спецификации 17 шт,выполнено 3 шт
427 |  | Трубопроводы | [8 empty] | 0 | 0 | 0
428 | 344 | Труба PPR PN20 Ø20 |  |  | Ростерм | м | 14 |  |  |  | 0 | 0 | 0
429 | 345 | Труба PPR PN20 Ø32 |  |  | Ростерм | м | 14 |  |  |  | 0 | 0 | 0 | В спецификации 19 м,выполнено 5м
430 | 346 | Труба RE-X Ø20 |  |  | Ростерм | м | 268 |  |  |  | 0 | 0 | 0
431 |  | Материалы | [8 empty] | 0 | 0 | 0
432 | 347 | Заглушка ПП Ø32 |  |  | Ростерм | шт. | 4 |  |  |  | 0 | 0 | 0
433 | 348 | Муфта ПП 32х15 |  |  | Ростерм | шт. | 1 |  |  |  | 0 | 0 | 0
434 | 349 | Тройник переходной ПП 32х20х32 |  |  | Ростерм | шт. | 15 |  |  |  | 0 | 0 | 0
435 | 350 | Тройник равнопроходной ПП Ø20 |  |  | Ростерм | шт. | 15 |  |  |  | 0 | 0 | 0
436 | 351 | Тройник равнопроходной ПП Ø32 |  |  | Ростерм | шт. | 4 |  |  |  | 0 | 0 | 0
437 | 352 | Отвод 90о Ø20 |  |  | Ростерм | шт. | 39 |  |  |  | 0 | 0 | 0
438 | 353 | Отвод 90о Ø32 |  |  | Ростерм | шт. | 12 |  |  |  | 0 | 0 | 0
439 | 354 | Муфта противопожарная Ø32 | ПМ-32 |  | Огнеза | шт. | 2 |  |  |  | 0 | 0 | 0 | В спецификации 4 шт,выполнено 2 шт
440 | 355 | Труба стальная водогазопроводная Ø50 для гильз |  |  |  | м | 1 |  |  |  | 0 | 0 | 0 | В спецификации 1,4м,выполнено 0,4м
441 |  | Тепловая изоляция | [8 empty] | 0 | 0 | 0
442 | 356 | Теплоизоляционные трубки толщиной 13мм для труб Ø20 | Termaflex FRZ |  | Termaflex | м | 282 |  |  |  | 0 | 0 | 0
443 | 357 | Теплоизоляционные трубки толщиной 13мм для труб Ø32 | Termaflex FRZ |  | Termaflex | м | 14 |  |  |  | 0 | 0 | 0 | В спецификации 19 м,выполнено 5м
444 |  | Стояк В1-8.3 | [8 empty] | 0 | 0 | 0
445 |  | Трубопроводная арматура | [8 empty] | 0 | 0 | 0
446 | 358 | Кран шаровый Ø50 |  |  | Danfoss | шт. | 2 |  |  |  | 0 | 0 | 0
447 |  | Крепления | [8 empty] | 0 | 0 | 0
448 | 359 | Кронштейн для крепления трубопровода к стене с прокладкой Ø50 |  |  |  | шт. | 19 |  |  |  | 0 | 0 | 0
449 |  | Трубопроводы | [8 empty] | 0 | 0 | 0
450 | 360 | Труба PPR PN20 Ø50 |  |  | Ростерм | м | 22 |  |  |  | 0 | 0 | 0
451 |  | Материалы | [8 empty] | 0 | 0 | 0
452 | 361 | Отвод 90о Ø50 |  |  | Ростерм | шт. | 1 |  |  |  | 0 | 0 | 0
453 |  | Тепловая изоляция | [8 empty] | 0 | 0 | 0
454 | 362 | Теплоизоляционные трубки толщиной 13мм для труб Ø50 | Termaflex FRZ |  | Termaflex | м | 22 |  |  |  | 0 | 0 | 0
455 |  | Стояк В1-9 | [8 empty] | 0 | 0 | 0
456 |  | Трубопроводная арматура | [8 empty] | 0 | 0 | 0
457 | 363 | Воздухоотводчик автоматический вертикальный |  |  | Danfoss | шт. | 1 |  |  |  | 0 | 0 | 0
458 | 364 | Кран шаровый Ø20 |  |  | Danfoss | шт. | 119 |  |  |  | 0 | 0 | 0
459 | 365 | Кран шаровый Ø32 |  |  | Danfoss | шт. | 2 |  |  |  | 0 | 0 | 0
460 | 366 | Кран шаровый ПП Ø32 |  |  | РВК | шт. | 4 |  |  |  | 0 | 0 | 0
461 | 367 | Обратный клапан латунный Ø20 |  |  | АДЛ | шт. | 25 |  |  |  | 0 | 0 | 0
462 | 368 | Счетчик воды одноструйный |  |  | Пульсар | шт. | 25 |  |  |  | 0 | 0 | 0
463 | 369 | Фильтр механической очистки ПП Ø20 |  |  | Valtec | шт. | 25 |  |  |  | 0 | 0 | 0
464 |  | Крепления | [8 empty] | 0 | 0 | 0
465 | 370 | Кронштейн для крепления трубопровода к стене с прокладкой Ø32 |  |  |  | шт. | 14 |  |  |  | 0 | 0 | 0 | В спецификации 17 шт,выполнено 3 шт
466 |  | Трубопроводы | [8 empty] | 0 | 0 | 0
467 | 371 | Труба PPR PN20 Ø20 |  |  | Ростерм | м | 25 |  |  |  | 0 | 0 | 0
468 | 372 | Труба PPR PN20 Ø32 |  |  | Ростерм | м | 15 |  |  |  | 0 | 0 | 0 | В спецификации 20м,выполнено 5м
469 | 373 | Труба RE-X Ø20 |  |  | Ростерм | м | 518 |  |  |  | 0 | 0 | 0
470 |  | Материалы | [8 empty] | 0 | 0 | 0
471 | 374 | Заглушка ПП Ø32 |  |  | Ростерм | шт. | 4 |  |  |  | 0 | 0 | 0
472 | 375 | Муфта ПП 32х15 |  |  | Ростерм | шт. | 1 |  |  |  | 0 | 0 | 0
473 | 376 | Тройник переходной ПП 32х20х32 |  |  | Ростерм | шт. | 25 |  |  |  | 0 | 0 | 0
474 | 377 | Тройник равнопроходной ПП Ø20 |  |  | Ростерм | шт. | 25 |  |  |  | 0 | 0 | 0
475 | 378 | Тройник равнопроходной ПП Ø32 |  |  | Ростерм | шт. | 4 |  |  |  | 0 | 0 | 0
476 | 379 | Отвод 90о Ø20 |  |  | Ростерм | шт. | 72 |  |  |  | 0 | 0 | 0
477 | 380 | Отвод 90о Ø32 |  |  | Ростерм | шт. | 12 |  |  |  | 0 | 0 | 0
478 | 381 | Муфта противопожарная Ø32 | ПМ-32 |  | Огнеза | шт. | 2 |  |  |  | 0 | 0 | 0 | В спецификации 4 шт,выполнено 2 шт
479 | 382 | Труба стальная водогазопроводная Ø50 для гильз |  |  |  | м | 1 |  |  |  | 0 | 0 | 0 | В спецификации 1,4м,выполнено 0,4м
480 |  | Тепловая изоляция | [8 empty] | 0 | 0 | 0
481 | 383 | Теплоизоляционные трубки толщиной 13мм для труб Ø20 | Termaflex FRZ |  | Termaflex | м | 543 |  |  |  | 0 | 0 | 0
482 | 384 | Теплоизоляционные трубки толщиной 13мм для труб Ø32 | Termaflex FRZ |  | Termaflex | м | 15 |  |  |  | 0 | 0 | 0 | В спецификации 20м,выполнено 5м
483 |  | Стояк В1-10 | [8 empty] | 0 | 0 | 0
484 |  | Трубопроводная арматура | [8 empty] | 0 | 0 | 0
485 | 385 | Воздухоотводчик автоматический вертикальный |  |  | Danfoss | шт. | 1 |  |  |  | 0 | 0 | 0
486 | 386 | Кран шаровый Ø20 |  |  | Danfoss | шт. | 125 |  |  |  | 0 | 0 | 0
487 | 387 | Кран шаровый Ø32 |  |  | Danfoss | шт. | 1 |  |  |  | 0 | 0 | 0
488 | 388 | Кран шаровый ПП Ø32 |  |  | РВК | шт. | 4 |  |  |  | 0 | 0 | 0
489 | 389 | Обратный клапан латунный Ø20 |  |  | АДЛ | шт. | 28 |  |  |  | 0 | 0 | 0
490 | 390 | Счетчик воды одноструйный |  |  | Пульсар | шт. | 28 |  |  |  | 0 | 0 | 0
491 | 391 | Фильтр механической очистки ПП Ø20 |  |  | Valtec | шт. | 28 |  |  |  | 0 | 0 | 0
492 |  | Крепления | [8 empty] | 0 | 0 | 0
493 | 392 | Кронштейн для крепления трубопровода к стене с прокладкой Ø32 |  |  |  | шт. | 17 |  |  |  | 0 | 0 | 0
494 |  | Трубопроводы | [8 empty] | 0 | 0 | 0
495 | 393 | Труба PPR PN20 Ø20 |  |  | Ростерм | м | 25 |  |  |  | 0 | 0 | 0
496 | 394 | Труба PPR PN20 Ø32 |  |  | Ростерм | м | 15 |  |  |  | 0 | 0 | 0
497 | 395 | Труба RE-X Ø20 |  |  | Ростерм | м | 603 |  |  |  | 0 | 0 | 0
498 |  | Материалы | [8 empty] | 0 | 0 | 0
499 | 396 | Заглушка ПП Ø32 |  |  | Ростерм | шт. | 4 |  |  |  | 0 | 0 | 0
500 | 397 | Муфта ПП 32х15 |  |  | Ростерм | шт. | 1 |  |  |  | 0 | 0 | 0
501 | 398 | Тройник переходной ПП 32х20х32 |  |  | Ростерм | шт. | 28 |  |  |  | 0 | 0 | 0
502 | 399 | Тройник равнопроходной ПП Ø20 |  |  | Ростерм | шт. | 28 |  |  |  | 0 | 0 | 0
503 | 400 | Тройник равнопроходной ПП Ø32 |  |  | Ростерм | шт. | 4 |  |  |  | 0 | 0 | 0
504 | 401 | Отвод 90о Ø20 |  |  | Ростерм | шт. | 72 |  |  |  | 0 | 0 | 0
505 | 402 | Отвод 90о Ø32 |  |  | Ростерм | шт. | 12 |  |  |  | 0 | 0 | 0
506 | 403 | Муфта противопожарная Ø32 | ПМ-32 |  | Огнеза | шт. | 4 |  |  |  | 0 | 0 | 0
507 | 404 | Труба стальная водогазопроводная Ø50 для гильз |  |  |  | м | 1.4 |  |  |  | 0 | 0 | 0
508 |  | Тепловая изоляция | [8 empty] | 0 | 0 | 0
509 | 405 | Теплоизоляционные трубки толщиной 13мм для труб Ø20 | Termaflex FRZ |  | Termaflex | м | 628 |  |  |  | 0 | 0 | 0
510 | 406 | Теплоизоляционные трубки толщиной 13мм для труб Ø32 | Termaflex FRZ |  | Termaflex | м | 15 |  |  |  | 0 | 0 | 0
511 |  | Стояк В1-11 | [8 empty] | 0 | 0 | 0
512 |  | Трубопроводная арматура | [8 empty] | 0 | 0 | 0
513 | 407 | Воздухоотводчик автоматический вертикальный |  |  | Danfoss | шт. | 1 |  |  |  | 0 | 0 | 0
514 | 408 | Кран шаровый Ø20 |  |  | Danfoss | шт. | 65 |  |  |  | 0 | 0 | 0
515 | 409 | Кран шаровый Ø32 |  |  | Danfoss | шт. | 2 |  |  |  | 0 | 0 | 0
516 | 410 | Кран шаровый ПП Ø32 |  |  | РВК | шт. | 4 |  |  |  | 0 | 0 | 0
517 | 411 | Обратный клапан латунный Ø20 |  |  | АДЛ | шт. | 16 |  |  |  | 0 | 0 | 0
518 | 412 | Счетчик воды одноструйный |  |  | Пульсар | шт. | 16 |  |  |  | 0 | 0 | 0
519 | 413 | Фильтр механической очистки ПП Ø20 |  |  | Valtec | шт. | 16 |  |  |  | 0 | 0 | 0
520 |  | Крепления | [8 empty] | 0 | 0 | 0
521 | 414 | Кронштейн для крепления трубопровода к стене с прокладкой Ø32 |  |  |  | шт. | 17 |  |  |  | 0 | 0 | 0
522 |  | Трубопроводы | [8 empty] | 0 | 0 | 0
523 | 415 | Труба PPR PN20 Ø20 |  |  | Ростерм | м | 12 |  |  |  | 0 | 0 | 0
524 | 416 | Труба PPR PN20 Ø32 |  |  | Ростерм | м | 20 |  |  |  | 0 | 0 | 0
525 | 417 | Труба RE-X Ø20 |  |  | Ростерм | м | 204 |  |  |  | 0 | 0 | 0
526 |  | Материалы | [8 empty] | 0 | 0 | 0
527 | 418 | Заглушка ПП Ø32 |  |  | Ростерм | шт. | 4 |  |  |  | 0 | 0 | 0
528 | 419 | Муфта ПП 32х15 |  |  | Ростерм | шт. | 1 |  |  |  | 0 | 0 | 0
529 | 420 | Тройник переходной ПП 32х20х32 |  |  | Ростерм | шт. | 16 |  |  |  | 0 | 0 | 0
530 | 421 | Тройник равнопроходной ПП Ø20 |  |  | Ростерм | шт. | 16 |  |  |  | 0 | 0 | 0
531 | 422 | Тройник равнопроходной ПП Ø32 |  |  | Ростерм | шт. | 4 |  |  |  | 0 | 0 | 0
532 | 423 | Отвод 90о Ø20 |  |  | Ростерм | шт. | 32 |  |  |  | 0 | 0 | 0
533 | 424 | Отвод 90о Ø32 |  |  | Ростерм | шт. | 12 |  |  |  | 0 | 0 | 0
534 | 425 | Муфта противопожарная Ø32 | ПМ-32 |  | Огнеза | шт. | 4 |  |  |  | 0 | 0 | 0
535 | 426 | Труба стальная водогазопроводная Ø50 для гильз |  |  |  | м | 1.4 |  |  |  | 0 | 0 | 0
536 |  | Тепловая изоляция | [8 empty] | 0 | 0 | 0
537 | 427 | Теплоизоляционные трубки толщиной 13мм для труб Ø20 | Termaflex FRZ |  | Termaflex | м | 216 |  |  |  | 0 | 0 | 0
538 | 428 | Теплоизоляционные трубки толщиной 13мм для труб Ø32 | Termaflex FRZ |  | Termaflex | м | 23 |  |  |  | 0 | 0 | 0
539 |  | Стояк В1-12 | [8 empty] | 0 | 0 | 0
540 |  | Трубопроводная арматура | [8 empty] | 0 | 0 | 0
541 | 429 | Воздухоотводчик автоматический вертикальный |  |  | Danfoss | шт. | 1 |  |  |  | 0 | 0 | 0
542 | 430 | Кран шаровый Ø20 |  |  | Danfoss | шт. | 73 |  |  |  | 0 | 0 | 0
543 | 431 | Кран шаровый Ø32 |  |  | Danfoss | шт. | 1 |  |  |  | 0 | 0 | 0
544 | 432 | Кран шаровый ПП Ø32 |  |  | РВК | шт. | 4 |  |  |  | 0 | 0 | 0
545 | 433 | Обратный клапан латунный Ø20 |  |  | АДЛ | шт. | 16 |  |  |  | 0 | 0 | 0
546 | 434 | Счетчик воды одноструйный |  |  | Пульсар | шт. | 16 |  |  |  | 0 | 0 | 0
547 | 435 | Фильтр механической очистки ПП Ø20 |  |  | Valtec | шт. | 16 |  |  |  | 0 | 0 | 0
548 |  | Крепления | [8 empty] | 0 | 0 | 0
549 | 436 | Кронштейн для крепления трубопровода к стене с прокладкой Ø32 |  |  |  | шт. | 17 |  |  |  | 0 | 0 | 0
550 |  | Трубопроводы | [8 empty] | 0 | 0 | 0
551 | 437 | Труба PPR PN20 Ø20 |  |  | Ростерм | м | 15 |  |  |  | 0 | 0 | 0
552 | 438 | Труба PPR PN20 Ø32 |  |  | Ростерм | м | 19 |  |  |  | 0 | 0 | 0
553 | 439 | Труба RE-X Ø20 |  |  | Ростерм | м | 244 |  |  |  | 0 | 0 | 0
554 |  | Материалы | [8 empty] | 0 | 0 | 0
555 | 440 | Заглушка ПП Ø32 |  |  | Ростерм | шт. | 4 |  |  |  | 0 | 0 | 0
556 | 441 | Муфта ПП 32х15 |  |  | Ростерм | шт. | 1 |  |  |  | 0 | 0 | 0
557 | 442 | Тройник переходной ПП 32х20х32 |  |  | Ростерм | шт. | 16 |  |  |  | 0 | 0 | 0
558 | 443 | Тройник равнопроходной ПП Ø20 |  |  | Ростерм | шт. | 16 |  |  |  | 0 | 0 | 0
559 | 444 | Тройник равнопроходной ПП Ø32 |  |  | Ростерм | шт. | 4 |  |  |  | 0 | 0 | 0
560 | 445 | Отвод 90о Ø20 |  |  | Ростерм | шт. | 40 |  |  |  | 0 | 0 | 0
561 | 446 | Отвод 90о Ø32 |  |  | Ростерм | шт. | 12 |  |  |  | 0 | 0 | 0
562 | 447 | Муфта противопожарная Ø32 | ПМ-32 |  | Огнеза | шт. | 4 |  |  |  | 0 | 0 | 0
563 | 448 | Труба стальная водогазопроводная Ø50 для гильз |  |  |  | м | 1.4 |  |  |  | 0 | 0 | 0
564 |  | Тепловая изоляция | [8 empty] | 0 | 0 | 0
565 | 449 | Теплоизоляционные трубки толщиной 13мм для труб Ø20 | Termaflex FRZ |  | Termaflex | м | 259 |  |  |  | 0 | 0 | 0
566 | 450 | Теплоизоляционные трубки толщиной 13мм для труб Ø32 | Termaflex FRZ |  | Termaflex | м | 19 |  |  |  | 0 | 0 | 0
567 |  | Стояк В1-13 | [8 empty] | 0 | 0 | 0
568 |  | Трубопроводная арматура | [8 empty] | 0 | 0 | 0
569 | 451 | Воздухоотводчик автоматический вертикальный |  |  | Danfoss | шт. | 1 |  |  |  | 0 | 0 | 0
570 | 452 | Кран шаровый Ø20 |  |  | Danfoss | шт. | 65 |  |  |  | 0 | 0 | 0
571 | 453 | Кран шаровый Ø32 |  |  | Danfoss | шт. | 2 |  |  |  | 0 | 0 | 0
572 | 454 | Кран шаровый ПП Ø32 |  |  | РВК | шт. | 4 |  |  |  | 0 | 0 | 0
573 | 455 | Обратный клапан латунный Ø20 |  |  | АДЛ | шт. | 16 |  |  |  | 0 | 0 | 0
574 | 456 | Счетчик воды одноструйный |  |  | Пульсар | шт. | 16 |  |  |  | 0 | 0 | 0
575 | 457 | Фильтр механической очистки ПП Ø20 |  |  | Valtec | шт. | 16 |  |  |  | 0 | 0 | 0
576 |  | Крепления | [8 empty] | 0 | 0 | 0
577 | 458 | Кронштейн для крепления трубопровода к стене с прокладкой Ø32 |  |  |  | шт. | 17 |  |  |  | 0 | 0 | 0
578 |  | Трубопроводы | [8 empty] | 0 | 0 | 0
579 | 459 | Труба PPR PN20 Ø20 |  |  | Ростерм | м | 12 |  |  |  | 0 | 0 | 0
580 | 460 | Труба PPR PN20 Ø32 |  |  | Ростерм | м | 19 |  |  |  | 0 | 0 | 0
581 | 461 | Труба RE-X Ø20 |  |  | Ростерм | м | 200 |  |  |  | 0 | 0 | 0
582 |  | Материалы | [8 empty] | 0 | 0 | 0
583 | 462 | Заглушка ПП Ø32 |  |  | Ростерм | шт. | 4 |  |  |  | 0 | 0 | 0
584 | 463 | Муфта ПП 32х15 |  |  | Ростерм | шт. | 1 |  |  |  | 0 | 0 | 0
585 | 464 | Тройник переходной ПП 32х20х32 |  |  | Ростерм | шт. | 16 |  |  |  | 0 | 0 | 0
586 | 465 | Тройник равнопроходной ПП Ø20 |  |  | Ростерм | шт. | 16 |  |  |  | 0 | 0 | 0
587 | 466 | Тройник равнопроходной ПП Ø32 |  |  | Ростерм | шт. | 4 |  |  |  | 0 | 0 | 0
588 | 467 | Отвод 90о Ø20 |  |  | Ростерм | шт. | 32 |  |  |  | 0 | 0 | 0
589 | 468 | Отвод 90о Ø32 |  |  | Ростерм | шт. | 12 |  |  |  | 0 | 0 | 0
590 | 469 | Муфта противопожарная Ø32 | ПМ-32 |  | Огнеза | шт. | 4 |  |  |  | 0 | 0 | 0
591 | 470 | Труба стальная водогазопроводная Ø50 для гильз |  |  |  | м | 1.4 |  |  |  | 0 | 0 | 0
592 |  | Тепловая изоляция | [8 empty] | 0 | 0 | 0
593 | 471 | Теплоизоляционные трубки толщиной 13мм для труб Ø20 | Termaflex FRZ |  | Termaflex | м | 212 |  |  |  | 0 | 0 | 0
594 | 472 | Теплоизоляционные трубки толщиной 13мм для труб Ø32 | Termaflex FRZ |  | Termaflex | м | 19 |  |  |  | 0 | 0 | 0
595 | [10 empty] | 0 | 0 | 0
596 |  | Водопровод Т3, Т4 | [8 empty] | 0 | 0 | 0
597 |  | Техподполье | [8 empty] | 0 | 0 | 0
598 |  | Трубопроводная арматура | [8 empty] | 0 | 0 | 0
599 | 473 | Термометр для клапанов АНТ дн20 с адаптером для установки |  |  | Danfoss | шт. | 3 |  |  |  | 0 | 0 | 0
600 | 474 | Кран шаровый Ø20 |  |  | Danfoss | шт. | 4 |  |  |  | 0 | 0 | 0
601 | 475 | Кран шаровый Ø32 |  |  | Danfoss | шт. | 61 |  |  |  | 0 | 0 | 0
602 | 476 | Кран шаровый Ø50 |  |  | Danfoss | шт. | 5 |  |  |  | 0 | 0 | 0
603 | 477 | Обратный клапан Ø32 |  |  |  | шт. | 16 |  |  |  | 0 | 0 | 0
604 | 478 | Счетчик воды одноструйный Ø32 |  |  | Пульсар | шт. | 16 |  |  |  | 0 | 0 | 0 | Устанавливается арендатором помещений
605 | 479 | Счетчик воды многоструйный Ø50 |  |  | Пульсар | шт. | 2 |  |  |  | 0 | 0 | 0 | Устанавливается арендатором помещений
606 | 480 | Фильтр сетчатый Ø32 |  |  |  | шт. | 16 |  |  |  | 0 | 0 | 0
607 | 481 | Фильтр сетчатый Ø50 |  |  |  | шт. | 2 |  |  |  | 0 | 0 | 0
608 | 482 | Клапан балансировочный термостатический дн20 | АНТ |  | Danfoss | шт. | 3 |  |  |  | 0 | 0 | 0
609 | 483 | Кран стальной фланцевый Ø20 |  |  |  | шт. | 1 |  |  |  | 0 | 0 | 0
610 | 484 | Кран стальной фланцевый Ø32 |  |  |  | шт. | 1 |  |  |  | 0 | 0 | 0
611 | 485 | Кран стальной фланцевый Ø40 |  |  |  | шт. | 1 |  |  |  | 0 | 0 | 0
612 | 486 | Кран стальной фланцевый Ø50 |  |  |  | шт. | 3 |  |  |  | 0 | 0 | 0
613 | 487 | Кран стальной фланцевый Ø80 |  |  |  | шт. | 1 |  |  |  | 0 | 0 | 0
614 |  | Крепления | [8 empty] | 0 | 0 | 0
615 | 488 | Кронштейн для крепления трубопровода к стене с прокладкой Ø20 |  |  |  | шт. | 330 |  |  |  | 0 | 0 | 0
616 | 489 | Кронштейн для крепления трубопровода к стене с прокладкой Ø25 |  |  |  | шт. | 140 |  |  |  | 0 | 0 | 0
617 | 490 | Кронштейн для крепления трубопровода к стене с прокладкой Ø32 |  |  |  | шт. | 435 |  |  |  | 0 | 0 | 0
618 | 491 | Кронштейн для крепления трубопровода к стене с прокладкой Ø40 |  |  |  | шт. | 245 |  |  |  | 0 | 0 | 0
619 | 492 | Кронштейн для крепления трубопровода к стене с прокладкой Ø50 |  |  |  | шт. | 260 |  |  |  | 0 | 0 | 0
620 | 493 | Кронштейн для крепления трубопровода к стене с прокладкой Ø63 |  |  |  | шт. | 191 |  |  |  | 0 | 0 | 0
621 | 494 | Кронштейн для крепления трубопровода к стене с прокладкой Ø73 |  |  |  | шт. | 44 |  |  |  | 0 | 0 | 0
622 | 495 | Кронштейн для крепления трубопровода к стене с прокладкой Ø90 |  |  |  | шт. | 6 |  |  |  | 0 | 0 | 0
623 |  | Трубопроводы | [8 empty] | 0 | 0 | 0
624 | 496 | Труба PPR PN20 Ø20 |  |  | Ростерм | м | 330 |  |  |  | 0 | 0 | 0
625 | 497 | Труба PPR PN20 Ø25 |  |  | Ростерм | м | 140 |  |  |  | 0 | 0 | 0
626 | 498 | Труба PPR PN20 Ø32 |  |  | Ростерм | м | 435 |  |  |  | 0 | 0 | 0
627 | 499 | Труба PPR PN20 Ø40 |  |  | Ростерм | м | 245 |  |  |  | 0 | 0 | 0
628 | 500 | Труба PPR PN20 Ø50 |  |  | Ростерм | м | 260 |  |  |  | 0 | 0 | 0
629 | 501 | Труба PPR PN20 Ø63 |  |  | Ростерм | м | 191 |  |  |  | 0 | 0 | 0
630 | 502 | Труба PPR PN20 Ø75 |  |  | Ростерм | м | 44 |  |  |  | 0 | 0 | 0
631 | 503 | Труба PPR PN20 Ø90 |  |  | Ростерм | м | 6 |  |  |  | 0 | 0 | 0
632 |  | Материалы | [8 empty] | 0 | 0 | 0
633 | 504 | Муфта ПП 32х20 |  |  | Ростерм | шт. | 31 |  |  |  | 0 | 0 | 0
634 | 505 | Муфта ПП 32х25 |  |  | Ростерм | шт. | 4 |  |  |  | 0 | 0 | 0
635 | 506 | Муфта ПП 40х32 |  |  | Ростерм | шт. | 11 |  |  |  | 0 | 0 | 0
636 | 507 | Муфта ПП 50х32 |  |  | Ростерм | шт. | 2 |  |  |  | 0 | 0 | 0
637 | 508 | Муфта ПП 50х40 |  |  | Ростерм | шт. | 9 |  |  |  | 0 | 0 | 0
638 | 509 | Муфта ПП 63х40 |  |  | Ростерм | шт. | 1 |  |  |  | 0 | 0 | 0
639 | 510 | Муфта ПП 63х50 |  |  | Ростерм | шт. | 4 |  |  |  | 0 | 0 | 0
640 | 511 | Муфта ПП 75х50 |  |  | Ростерм | шт. | 1 |  |  |  | 0 | 0 | 0
641 | 512 | Муфта ПП 75х63 |  |  | Ростерм | шт. | 2 |  |  |  | 0 | 0 | 0
642 | 513 | Муфта ПП 90х75 |  |  | Ростерм | шт. | 1 |  |  |  | 0 | 0 | 0
643 | 514 | Муфта соединительная ПП 20 |  |  | Ростерм | шт. | 6 |  |  |  | 0 | 0 | 0
644 | 515 | Муфта соединительная ПП 25 |  |  | Ростерм | шт. | 2 |  |  |  | 0 | 0 | 0
645 | 516 | Муфта соединительная ПП 32 |  |  | Ростерм | шт. | 2 |  |  |  | 0 | 0 | 0
646 | 517 | Муфта соединительная ПП 40 |  |  | Ростерм | шт. | 2 |  |  |  | 0 | 0 | 0
647 | 518 | Муфта соединительная ПП 50 |  |  | Ростерм | шт. | 8 |  |  |  | 0 | 0 | 0
648 | 519 | Муфта соединительная ПП 63 |  |  | Ростерм | шт. | 10 |  |  |  | 0 | 0 | 0
649 | 520 | Тройник переходной ПП 32х20х32 |  |  | Ростерм | шт. | 5 |  |  |  | 0 | 0 | 0
650 | 521 | Тройник переходной ПП 32х25х32 |  |  | Ростерм | шт. | 4 |  |  |  | 0 | 0 | 0
651 | 522 | Тройник переходной ПП 40х25х40 |  |  | Ростерм | шт. | 4 |  |  |  | 0 | 0 | 0
652 | 523 | Тройник переходной ПП 40х32х40 |  |  | Ростерм | шт. | 7 |  |  |  | 0 | 0 | 0
653 | 524 | Тройник переходной ПП 50х25х50 |  |  | Ростерм | шт. | 5 |  |  |  | 0 | 0 | 0
654 | 525 | Тройник переходной ПП 50х32х50 |  |  | Ростерм | шт. | 5 |  |  |  | 0 | 0 | 0
655 | 526 | Тройник переходной ПП 50х40х50 |  |  | Ростерм | шт. | 1 |  |  |  | 0 | 0 | 0
656 | 527 | Тройник переходной ПП 63х20х63 |  |  | Ростерм | шт. | 1 |  |  |  | 0 | 0 | 0
657 | 528 | Тройник переходной ПП 63х32х63 |  |  | Ростерм | шт. | 12 |  |  |  | 0 | 0 | 0
658 | 529 | Тройник переходной ПП 63х50х63 |  |  | Ростерм | шт. | 1 |  |  |  | 0 | 0 | 0
659 | 530 | Тройник переходной ПП 75х32х75 |  |  | Ростерм | шт. | 1 |  |  |  | 0 | 0 | 0
660 | 531 | Тройник переходной ПП 75х50х75 |  |  | Ростерм | шт. | 2 |  |  |  | 0 | 0 | 0
661 | 532 | Тройник переходной ПП 90х63х90 |  |  | Ростерм | шт. | 1 |  |  |  | 0 | 0 | 0
662 | 533 | Тройник равнопроходной ПП Ø32 |  |  | Ростерм | шт. | 1 |  |  |  | 0 | 0 | 0
663 | 534 | Тройник равнопроходной ПП Ø50 |  |  | Ростерм | шт. | 1 |  |  |  | 0 | 0 | 0
664 | 535 | Тройник равнопроходной ПП Ø63 |  |  | Ростерм | шт. | 1 |  |  |  | 0 | 0 | 0
665 | 536 | Отвод 90о Ø20 |  |  | Ростерм | шт. | 38 |  |  |  | 0 | 0 | 0
666 | 537 | Отвод 90о Ø25 |  |  | Ростерм | шт. | 16 |  |  |  | 0 | 0 | 0
667 | 538 | Отвод 90о Ø32 |  |  | Ростерм | шт. | 107 |  |  |  | 0 | 0 | 0
668 | 539 | Отвод 90о Ø40 |  |  | Ростерм | шт. | 32 |  |  |  | 0 | 0 | 0
669 | 540 | Отвод 90о Ø50 |  |  | Ростерм | шт. | 39 |  |  |  | 0 | 0 | 0
670 | 541 | Отвод 90о Ø63 |  |  | Ростерм | шт. | 23 |  |  |  | 0 | 0 | 0
671 | 542 | Отвод 90о Ø75 |  |  | Ростерм | шт. | 9 |  |  |  | 0 | 0 | 0
672 |  | Тепловая изоляция | [8 empty] | 0 | 0 | 0
673 | 543 | Теплоизоляционные трубки толщиной 13мм для труб Ø20 | Termaflex FRZ |  | Termaflex | м | 330 |  |  |  | 0 | 0 | 0
674 | 544 | Цилиндр навивной толщиной 25мм для труб Ø25 |  |  | Роквул 100 | м | 140 |  |  |  | 0 | 0 | 0
675 | 545 | Цилиндр навивной толщиной 25мм для труб Ø32 |  |  | Роквул 100 | м | 435 |  |  |  | 0 | 0 | 0
676 | 546 | Цилиндр навивной толщиной 25мм для труб Ø40 |  |  | Роквул 100 | м | 245 |  |  |  | 0 | 0 | 0
677 | 547 | Цилиндр навивной толщиной 25мм для труб Ø50 |  |  | Роквул 100 | м | 260 |  |  |  | 0 | 0 | 0
678 | 548 | Цилиндр навивной толщиной 25мм для труб Ø63 |  |  | Роквул 100 | м | 191 |  |  |  | 0 | 0 | 0
679 | 549 | Цилиндр навивной толщиной 25мм для труб Ø75 |  |  | Роквул 100 | м | 44 |  |  |  | 0 | 0 | 0
680 | 550 | Цилиндр навивной толщиной 25мм для труб Ø90 |  |  | Роквул 100 | м | 6 |  |  |  | 0 | 0 | 0
681 |  | Стояк Т3, Т4-1.1 | [8 empty] | 0 | 0 | 0
682 |  | Трубопроводная арматура | [8 empty] | 0 | 0 | 0
683 | 551 | Термометр для клапанов АНТ дн20 с адаптером для установки |  |  | Danfoss | шт. | 1 |  |  |  | 0 | 0 | 0
684 | 552 | Клапан балансировочный термостатический дн20 | АНТ |  | Danfoss | шт. | 1 |  |  |  | 0 | 0 | 0
685 | 553 | Воздухоотводчик автоматический вертикальный |  |  | Danfoss | шт. | 1 |  |  |  | 0 | 0 | 0
686 | 554 | Кран шаровый Ø20 |  |  | Danfoss | шт. | 41 |  |  |  | 0 | 0 | 0
687 | 555 | Кран шаровый Ø32 |  |  | Danfoss | шт. | 2 |  |  |  | 0 | 0 | 0
688 | 556 | Кран шаровый ПП Ø32 |  |  | РВК | шт. | 4 |  |  |  | 0 | 0 | 0
689 | 557 | Обратный клапан латунный Ø20 |  |  | АДЛ | шт. | 11 |  |  |  | 0 | 0 | 0
690 | 558 | Счетчик воды одноструйный |  |  | Пульсар | шт. | 11 |  |  |  | 0 | 0 | 0
691 | 559 | Фильтр механической очистки ПП Ø20 |  |  | Valtec | шт. | 11 |  |  |  | 0 | 0 | 0
692 | 560 | Кран шаровый Ø25 |  |  | Danfoss | шт. | 6 |  |  |  | 0 | 0 | 0
693 |  | Крепления | [8 empty] | 0 | 0 | 0
694 | 561 | Кронштейн для крепления трубопровода к стене с прокладкой Ø25 |  |  |  | шт. | 8 |  |  |  | 0 | 0 | 0
695 | 562 | Кронштейн для крепления трубопровода к стене с прокладкой Ø32 |  |  |  | шт. | 8 |  |  |  | 0 | 0 | 0
696 |  | Трубопроводы | [8 empty] | 0 | 0 | 0
697 | 563 | Труба PPR PN20 Ø20 |  |  | Ростерм | м | 8 |  |  |  | 0 | 0 | 0
698 | 564 | Труба PPR PN20 Ø32 |  |  | Ростерм | м | 16 |  |  |  | 0 | 0 | 0
699 | 565 | Труба RE-X Ø20 |  |  | Ростерм | м | 204 |  |  |  | 0 | 0 | 0
700 | 566 | Труба PPR PN20 Ø25 |  |  | Ростерм | м | 18 |  |  |  | 0 | 0 | 0
701 |  | Материалы | [8 empty] | 0 | 0 | 0
702 | 567 | Заглушка ПП Ø32 |  |  | Ростерм | шт. | 4 |  |  |  | 0 | 0 | 0
703 | 568 | Муфта ПП 32х15 |  |  | Ростерм | шт. | 1 |  |  |  | 0 | 0 | 0
704 | 569 | Тройник переходной ПП 25х20х25 |  |  | Ростерм | шт. | 1 |  |  |  | 0 | 0 | 0
705 | 570 | Тройник переходной ПП 32х20х32 |  |  | Ростерм | шт. | 1 |  |  |  | 0 | 0 | 0
706 | 571 | Тройник переходной ПП 32х25х32 |  |  | Ростерм | шт. | 1 |  |  |  | 0 | 0 | 0
707 | 572 | Тройник переходной ПП 32х20х32 |  |  | Ростерм | шт. | 11 |  |  |  | 0 | 0 | 0
708 | 573 | Тройник равнопроходной ПП Ø32 |  |  | Ростерм | шт. | 4 |  |  |  | 0 | 0 | 0
709 | 574 | Отвод ПП 90о Ø20 |  |  | Ростерм | шт. | 17 |  |  |  | 0 | 0 | 0
710 | 575 | Отвод ПП 90о Ø25 |  |  | Ростерм | шт. | 2 |  |  |  | 0 | 0 | 0
711 | 576 | Отвод ПП 90о Ø32 |  |  | Ростерм | шт. | 5 |  |  |  | 0 | 0 | 0
712 | 577 | Муфта ПП Ø25 |  |  | Ростерм | шт. | 4 |  |  |  | 0 | 0 | 0
713 | 578 | Муфта ПП Ø32 |  |  | Ростерм | шт. | 4 |  |  |  | 0 | 0 | 0
714 | 579 | Муфта противопожарная Ø25 | ПМ-25 |  | Огнеза | шт. | 4 |  |  |  | 0 | 0 | 0
715 | 580 | Муфта противопожарная Ø32 | ПМ-32 |  | Огнеза | шт. | 4 |  |  |  | 0 | 0 | 0
716 | 581 | Труба стальная водогазопроводная Ø50 для гильз |  |  |  | м | 2.8 |  |  |  | 0 | 0 | 0
717 |  | Тепловая изоляция | [8 empty] | 0 | 0 | 0
718 | 582 | Теплоизоляционные трубки толщиной 13мм для труб Ø20 | Termaflex FRZ |  | Termaflex | м | 212 |  |  |  | 0 | 0 | 0
719 | 583 | Теплоизоляционные трубки толщиной 13мм для труб Ø25 | Termaflex FRZ |  | Termaflex | м | 18 |  |  |  | 0 | 0 | 0
720 | 584 | Теплоизоляционные трубки толщиной 13мм для труб Ø32 | Termaflex FRZ |  | Termaflex | м | 16 |  |  |  | 0 | 0 | 0
721 |  | Стояк Т3, Т4-1.2 | [8 empty] | 0 | 0 | 0
722 |  | Трубопроводная арматура | [8 empty] | 0 | 0 | 0
723 | 585 | Термометр для клапанов АНТ дн20 с адаптером для установки |  |  | Danfoss | шт. | 1 |  |  |  | 0 | 0 | 0
724 | 586 | Клапан балансировочный термостатический дн20 | АНТ |  | Danfoss | шт. | 1 |  |  |  | 0 | 0 | 0
725 | 587 | Воздухоотводчик автоматический вертикальный |  |  | Danfoss | шт. | 1 |  |  |  | 0 | 0 | 0
726 | 588 | Кран шаровый Ø20 |  |  | Danfoss | шт. | 53 |  |  |  | 0 | 0 | 0
727 | 589 | Кран шаровый Ø25 |  |  | Danfoss | шт. | 5 |  |  |  | 0 | 0 | 0
728 | 590 | Кран шаровый Ø32 |  |  | Danfoss | шт. | 2 |  |  |  | 0 | 0 | 0
729 | 591 | Кран шаровый ПП Ø32 |  |  | РВК | шт. | 4 |  |  |  | 0 | 0 | 0
730 | 592 | Обратный клапан латунный Ø20 |  |  | АДЛ | шт. | 15 |  |  |  | 0 | 0 | 0
731 | 593 | Счетчик воды одноструйный |  |  | Пульсар | шт. | 15 |  |  |  | 0 | 0 | 0
732 | 594 | Фильтр механической очистки ПП Ø20 |  |  | Valtec | шт. | 15 |  |  |  | 0 | 0 | 0
733 |  | Крепления | [8 empty] | 0 | 0 | 0
734 | 595 | Кронштейн для крепления трубопровода к стене с прокладкой Ø25 |  |  |  | шт. | 5 |  |  |  | 0 | 0 | 0 | В спецификации 8 шт.,выполнено 3 шт
735 | 596 | Кронштейн для крепления трубопровода к стене с прокладкой Ø32 |  |  |  | шт. | 5 |  |  |  | 0 | 0 | 0 | В спецификации 8 шт.,выполнено 3 шт
736 |  | Трубопроводы | [8 empty] | 0 | 0 | 0
737 | 597 | Труба RE-X Ø20 |  |  | Ростерм | м | 237 |  |  |  | 0 | 0 | 0
738 | 598 | Труба PPR PN20 Ø20 |  |  | Ростерм | м | 10 |  |  |  | 0 | 0 | 0
739 | 599 | Труба PPR PN20 Ø25 |  |  | Ростерм | м | 15 |  |  |  | 0 | 0 | 0 | В спецификации 20м ,выполнено 5 м
740 | 600 | Труба PPR PN20 Ø32 |  |  | Ростерм | м | 13 |  |  |  | 0 | 0 | 0 | В спецификации 18м ,выполнено 5 м
741 |  | Материалы | [8 empty] | 0 | 0 | 0
742 | 601 | Заглушка ПП Ø32 |  |  | Ростерм | шт. | 4 |  |  |  | 0 | 0 | 0
743 | 602 | Муфта ПП 32х15 |  |  | Ростерм | шт. | 1 |  |  |  | 0 | 0 | 0
744 | 603 | Тройник переходной ПП 25х20х25 |  |  | Ростерм | шт. | 1 |  |  |  | 0 | 0 | 0
745 | 604 | Тройник переходной ПП 32х20х32 |  |  | Ростерм | шт. | 1 |  |  |  | 0 | 0 | 0
746 | 605 | Тройник переходной ПП 32х25х32 |  |  | Ростерм | шт. | 1 |  |  |  | 0 | 0 | 0
747 | 606 | Тройник переходной ПП 32х20х32 |  |  | Ростерм | шт. | 15 |  |  |  | 0 | 0 | 0
748 | 607 | Тройник равнопроходной ПП Ø32 |  |  | Ростерм | шт. | 4 |  |  |  | 0 | 0 | 0
749 | 608 | Отвод ПП 90о Ø20 |  |  | Ростерм | шт. | 24 |  |  |  | 0 | 0 | 0
750 | 609 | Отвод ПП 90о Ø25 |  |  | Ростерм | шт. | 2 |  |  |  | 0 | 0 | 0
751 | 610 | Отвод ПП 90о Ø32 |  |  | Ростерм | шт. | 5 |  |  |  | 0 | 0 | 0
752 | 611 | Муфта ПП Ø25 |  |  | Ростерм | шт. | 4 |  |  |  | 0 | 0 | 0
753 | 612 | Муфта ПП Ø32 |  |  | Ростерм | шт. | 4 |  |  |  | 0 | 0 | 0
754 | 613 | Муфта противопожарная Ø25 | ПМ-25 |  | Огнеза | шт. | 2 |  |  |  | 0 | 0 | 0 | В спецификации 4 шт.,выполнено 2 шт
755 | 614 | Муфта противопожарная Ø32 | ПМ-32 |  | Огнеза | шт. | 2 |  |  |  | 0 | 0 | 0 | В спецификации 4 шт.,выполнено 2 шт
756 | 615 | Труба стальная водогазопроводная Ø50 для гильз |  |  |  | м | 2 |  |  |  | 0 | 0 | 0 | В спецификации 2,8 м ,выполнено 0,8м
757 |  | Тепловая изоляция | [8 empty] | 0 | 0 | 0
758 | 616 | Теплоизоляционные трубки толщиной 13мм для труб Ø20 | Termaflex FRZ |  | Termaflex | м | 247 |  |  |  | 0 | 0 | 0
759 | 617 | Теплоизоляционные трубки толщиной 13мм для труб Ø25 | Termaflex FRZ |  | Termaflex | м | 13 |  |  |  | 0 | 0 | 0 | В спецификации 18м ,выполнено 5 м
760 | 618 | Теплоизоляционные трубки толщиной 13мм для труб Ø32 | Termaflex FRZ |  | Termaflex | м | 11 |  |  |  | 0 | 0 | 0 | В спецификации 16м ,выполнено 5 м
761 |  | Стояк Т3, Т4-2.1 | [8 empty] | 0 | 0 | 0
762 |  | Трубопроводная арматура | [8 empty] | 0 | 0 | 0 | В спецификации 8 шт.,выполнено 3 шт
763 | 619 | Термометр для клапанов АНТ дн20 с адаптером для установки |  |  | Danfoss | шт. | 1 |  |  |  | 0 | 0 | 0
764 | 620 | Клапан балансировочный термостатический дн20 | АНТ |  | Danfoss | шт. | 1 |  |  |  | 0 | 0 | 0
765 | 621 | Воздухоотводчик автоматический вертикальный |  |  | Danfoss | шт. | 1 |  |  |  | 0 | 0 | 0
766 | 622 | Кран шаровый Ø20 |  |  | Danfoss | шт. | 42 |  |  |  | 0 | 0 | 0
767 | 623 | Кран шаровый Ø25 |  |  | Danfoss | шт. | 5 |  |  |  | 0 | 0 | 0
768 | 624 | Кран шаровый Ø32 |  |  | Danfoss | шт. | 2 |  |  |  | 0 | 0 | 0
769 | 625 | Кран шаровый ПП Ø32 |  |  | РВК | шт. | 4 |  |  |  | 0 | 0 | 0
770 | 626 | Обратный клапан латунный Ø20 |  |  | АДЛ | шт. | 12 |  |  |  | 0 | 0 | 0
771 | 627 | Счетчик воды одноструйный |  |  | Пульсар | шт. | 12 |  |  |  | 0 | 0 | 0
772 | 628 | Фильтр механической очистки ПП Ø20 |  |  | Valtec | шт. | 12 |  |  |  | 0 | 0 | 0
773 |  | Крепления | [8 empty] | 0 | 0 | 0
774 | 629 | Кронштейн для крепления трубопровода к стене с прокладкой Ø25 |  |  |  | шт. | 5 |  |  |  | 0 | 0 | 0 | В спецификации 8 шт.,выполнено 3 шт
775 | 630 | Кронштейн для крепления трубопровода к стене с прокладкой Ø32 |  |  |  | шт. | 5 |  |  |  | 0 | 0 | 0 | В спецификации 8 шт.,выполнено 3 шт
776 |  | Трубопроводы | [8 empty] | 0 | 0 | 0
777 | 631 | Труба RE-X Ø20 |  |  | Ростерм | м | 233 |  |  |  | 0 | 0 | 0
778 | 632 | Труба PPR PN20 Ø20 |  |  | Ростерм | м | 8 |  |  |  | 0 | 0 | 0
779 | 633 | Труба PPR PN20 Ø25 |  |  | Ростерм | м | 15 |  |  |  | 0 | 0 | 0 | В спецификации 20м ,выполнено 5 м
780 | 634 | Труба PPR PN20 Ø32 |  |  | Ростерм | м | 14 |  |  |  | 0 | 0 | 0 | В спецификации 19м ,выполнено 5 м
781 |  | Материалы | [8 empty] | 0 | 0 | 0
782 | 635 | Заглушка ПП Ø32 |  |  | Ростерм | шт. | 4 |  |  |  | 0 | 0 | 0
783 | 636 | Муфта ПП 32х15 |  |  | Ростерм | шт. | 1 |  |  |  | 0 | 0 | 0
784 | 637 | Тройник переходной ПП 25х20х25 |  |  | Ростерм | шт. | 1 |  |  |  | 0 | 0 | 0
785 | 638 | Тройник переходной ПП 32х20х32 |  |  | Ростерм | шт. | 1 |  |  |  | 0 | 0 | 0
786 | 639 | Тройник переходной ПП 32х25х32 |  |  | Ростерм | шт. | 1 |  |  |  | 0 | 0 | 0
787 | 640 | Тройник переходной ПП 32х20х32 |  |  | Ростерм | шт. | 12 |  |  |  | 0 | 0 | 0
788 | 641 | Тройник равнопроходной ПП Ø32 |  |  | Ростерм | шт. | 4 |  |  |  | 0 | 0 | 0
789 | 642 | Отвод ПП 90о Ø20 |  |  | Ростерм | шт. | 16 |  |  |  | 0 | 0 | 0
790 | 643 | Отвод ПП 90о Ø25 |  |  | Ростерм | шт. | 2 |  |  |  | 0 | 0 | 0
791 | 644 | Отвод ПП 90о Ø32 |  |  | Ростерм | шт. | 5 |  |  |  | 0 | 0 | 0
792 | 645 | Муфта ПП Ø25 |  |  | Ростерм | шт. | 4 |  |  |  | 0 | 0 | 0
793 | 646 | Муфта ПП Ø32 |  |  | Ростерм | шт. | 4 |  |  |  | 0 | 0 | 0
794 |  | Муфта противопожарная Ø25 | ПМ-25 |  | Огнеза | шт. | 2 |  |  |  | 0 | 0 | 0 | В спецификации 4 шт.,выполнено 2 шт
795 | 647 | Муфта противопожарная Ø32 | ПМ-32 |  | Огнеза | шт. | 2 |  |  |  | 0 | 0 | 0 | В спецификации 4 шт.,выполнено 2 шт
796 | 648 | Труба стальная водогазопроводная Ø50 для гильз |  |  |  | м | 2 |  |  |  | 0 | 0 | 0 | В спецификации 2,8 м ,выполнено 0,8м
797 |  | Тепловая изоляция | [8 empty] | 0 | 0 | 0
798 | 649 | Теплоизоляционные трубки толщиной 13мм для труб Ø20 | Termaflex FRZ |  | Termaflex | м | 241 |  |  |  | 0 | 0 | 0
799 | 650 | Теплоизоляционные трубки толщиной 13мм для труб Ø25 | Termaflex FRZ |  | Termaflex | м | 15 |  |  |  | 0 | 0 | 0 | В спецификации 20м ,выполнено 5 м
800 | 651 | Теплоизоляционные трубки толщиной 13мм для труб Ø32 | Termaflex FRZ |  | Termaflex | м | 14 |  |  |  | 0 | 0 | 0 | В спецификации 19м ,выполнено 5 м
801 |  | Стояк Т3, Т4-2.2 | [8 empty] | 0 | 0 | 0
802 |  | Трубопроводная арматура | [8 empty] | 0 | 0 | 0
803 | 652 | Термометр для клапанов АНТ дн20 с адаптером для установки |  |  | Danfoss | шт. | 1 |  |  |  | 0 | 0 | 0
804 | 653 | Клапан балансировочный термостатический дн20 | АНТ |  | Danfoss | шт. | 1 |  |  |  | 0 | 0 | 0
805 | 654 | Воздухоотводчик автоматический вертикальный |  |  | Danfoss | шт. | 1 |  |  |  | 0 | 0 | 0
806 | 655 | Кран шаровый Ø20 |  |  | Danfoss | шт. | 41 |  |  |  | 0 | 0 | 0
807 | 656 | Кран шаровый Ø25 |  |  | Danfoss | шт. | 5 |  |  |  | 0 | 0 | 0
808 | 657 | Кран шаровый Ø32 |  |  | Danfoss | шт. | 2 |  |  |  | 0 | 0 | 0
809 | 658 | Кран шаровый ПП Ø32 |  |  | РВК | шт. | 4 |  |  |  | 0 | 0 | 0
810 | 659 | Обратный клапан латунный Ø20 |  |  | АДЛ | шт. | 12 |  |  |  | 0 | 0 | 0
811 | 660 | Счетчик воды одноструйный |  |  | Пульсар | шт. | 12 |  |  |  | 0 | 0 | 0
812 | 661 | Фильтр механической очистки ПП Ø20 |  |  | Valtec | шт. | 12 |  |  |  | 0 | 0 | 0
813 |  | Крепления | [8 empty] | 0 | 0 | 0
814 | 662 | Кронштейн для крепления трубопровода к стене с прокладкой Ø25 |  |  |  | шт. | 5 |  |  |  | 0 | 0 | 0 | В спецификации 8 шт.,выполнено 3 шт
815 | 663 | Кронштейн для крепления трубопровода к стене с прокладкой Ø32 |  |  |  | шт. | 5 |  |  |  | 0 | 0 | 0 | В спецификации 8 шт.,выполнено 3 шт
816 |  | Трубопроводы | [8 empty] | 0 | 0 | 0
817 | 664 | Труба RE-X Ø20 |  |  | Ростерм | м | 170 |  |  |  | 0 | 0 | 0
818 | 665 | Труба PPR PN20 Ø20 |  |  | Ростерм | м | 8 |  |  |  | 0 | 0 | 0
819 | 666 | Труба PPR PN20 Ø25 |  |  | Ростерм | м | 15 |  |  |  | 0 | 0 | 0 | В спецификации 20м ,выполнено 5 м
820 | 667 | Труба PPR PN20 Ø32 |  |  | Ростерм | м | 14 |  |  |  | 0 | 0 | 0 | В спецификации 19м ,выполнено 5 м
821 |  | Материалы | [8 empty] | 0 | 0 | 0
822 | 668 | Заглушка ПП Ø32 |  |  | Ростерм | шт. | 4 |  |  |  | 0 | 0 | 0
823 | 669 | Муфта ПП 32х15 |  |  | Ростерм | шт. | 1 |  |  |  | 0 | 0 | 0
824 | 670 | Тройник переходной ПП 25х20х25 |  |  | Ростерм | шт. | 1 |  |  |  | 0 | 0 | 0
825 | 671 | Тройник переходной ПП 32х20х32 |  |  | Ростерм | шт. | 1 |  |  |  | 0 | 0 | 0
826 | 672 | Тройник переходной ПП 32х25х32 |  |  | Ростерм | шт. | 1 |  |  |  | 0 | 0 | 0
827 | 673 | Тройник переходной ПП 32х20х32 |  |  | Ростерм | шт. | 12 |  |  |  | 0 | 0 | 0
828 | 674 | Тройник равнопроходной ПП Ø32 |  |  | Ростерм | шт. | 4 |  |  |  | 0 | 0 | 0
829 | 675 | Отвод ПП 90о Ø20 |  |  | Ростерм | шт. | 15 |  |  |  | 0 | 0 | 0
830 | 676 | Отвод ПП 90о Ø25 |  |  | Ростерм | шт. | 2 |  |  |  | 0 | 0 | 0
831 | 677 | Отвод ПП 90о Ø32 |  |  | Ростерм | шт. | 5 |  |  |  | 0 | 0 | 0
832 | 678 | Муфта ПП Ø25 |  |  | Ростерм | шт. | 4 |  |  |  | 0 | 0 | 0
833 | 679 | Муфта ПП Ø32 |  |  | Ростерм | шт. | 4 |  |  |  | 0 | 0 | 0
834 | 680 | Муфта противопожарная Ø25 | ПМ-25 |  | Огнеза | шт. | 2 |  |  |  | 0 | 0 | 0 | В спецификации 4 шт.,выполнено 2 шт
835 | 681 | Муфта противопожарная Ø32 | ПМ-32 |  | Огнеза | шт. | 2 |  |  |  | 0 | 0 | 0 | В спецификации 4 шт.,выполнено 2 шт
836 | 682 | Труба стальная водогазопроводная Ø50 для гильз |  |  |  | м | 2 |  |  |  | 0 | 0 | 0 | В спецификации 2,8 м ,выполнено 0,8м
837 |  | Тепловая изоляция | [8 empty] | 0 | 0 | 0
838 | 683 | Теплоизоляционные трубки толщиной 13мм для труб Ø20 | Termaflex FRZ |  | Termaflex | м | 178 |  |  |  | 0 | 0 | 0
839 | 684 | Теплоизоляционные трубки толщиной 13мм для труб Ø25 | Termaflex FRZ |  | Termaflex | м | 15 |  |  |  | 0 | 0 | 0 | В спецификации 20м ,выполнено 5 м
840 | 685 | Теплоизоляционные трубки толщиной 13мм для труб Ø32 | Termaflex FRZ |  | Termaflex | м | 14 |  |  |  | 0 | 0 | 0 | В спецификации 19м ,выполнено 5 м
841 |  | Стояк Т3, Т4-3.1 | [8 empty] | 0 | 0 | 0
842 |  | Трубопроводная арматура | [8 empty] | 0 | 0 | 0
843 | 686 | Термометр для клапанов АНТ дн20 с адаптером для установки |  |  | Danfoss | шт. | 1 |  |  |  | 0 | 0 | 0
844 | 687 | Клапан балансировочный термостатический дн20 | АНТ |  | Danfoss | шт. | 1 |  |  |  | 0 | 0 | 0
845 | 688 | Воздухоотводчик автоматический вертикальный |  |  | Danfoss | шт. | 1 |  |  |  | 0 | 0 | 0
846 | 689 | Кран шаровый Ø20 |  |  | Danfoss | шт. | 41 |  |  |  | 0 | 0 | 0
847 | 690 | Кран шаровый Ø25 |  |  | Danfoss | шт. | 5 |  |  |  | 0 | 0 | 0
848 | 691 | Кран шаровый Ø32 |  |  | Danfoss | шт. | 2 |  |  |  | 0 | 0 | 0
849 | 692 | Кран шаровый ПП Ø32 |  |  | РВК | шт. | 4 |  |  |  | 0 | 0 | 0
850 | 693 | Обратный клапан латунный Ø20 |  |  | АДЛ | шт. | 12 |  |  |  | 0 | 0 | 0
851 | 694 | Счетчик воды одноструйный |  |  | Пульсар | шт. | 12 |  |  |  | 0 | 0 | 0
852 | 695 | Фильтр механической очистки ПП Ø20 |  |  | Valtec | шт. | 12 |  |  |  | 0 | 0 | 0
853 |  | Крепления | [8 empty] | 0 | 0 | 0
854 | 696 | Кронштейн для крепления трубопровода к стене с прокладкой Ø25 |  |  |  | шт. | 5 |  |  |  | 0 | 0 | 0 | В спецификации 8 шт.,выполнено 3 шт
855 | 697 | Кронштейн для крепления трубопровода к стене с прокладкой Ø32 |  |  |  | шт. | 5 |  |  |  | 0 | 0 | 0 | В спецификации 8 шт.,выполнено 3 шт
856 |  | Трубопроводы | [8 empty] | 0 | 0 | 0
857 | 698 | Труба RE-X Ø20 |  |  | Ростерм | м | 201 |  |  |  | 0 | 0 | 0
858 | 699 | Труба PPR PN20 Ø20 |  |  | Ростерм | м | 8 |  |  |  | 0 | 0 | 0
859 | 700 | Труба PPR PN20 Ø25 |  |  | Ростерм | м | 16 |  |  |  | 0 | 0 | 0 | В спецификации 21м ,выполнено 5 м
860 | 701 | Труба PPR PN20 Ø32 |  |  | Ростерм | м | 15 |  |  |  | 0 | 0 | 0 | В спецификации 20м ,выполнено 5 м
861 |  | Материалы | [8 empty] | 0 | 0 | 0
862 | 702 | Заглушка ПП Ø32 |  |  | Ростерм | шт. | 4 |  |  |  | 0 | 0 | 0
863 | 703 | Муфта ПП 32х15 |  |  | Ростерм | шт. | 1 |  |  |  | 0 | 0 | 0
864 | 704 | Тройник переходной ПП 25х20х25 |  |  | Ростерм | шт. | 1 |  |  |  | 0 | 0 | 0
865 | 705 | Тройник переходной ПП 32х20х32 |  |  | Ростерм | шт. | 1 |  |  |  | 0 | 0 | 0
866 | 706 | Тройник переходной ПП 32х25х32 |  |  | Ростерм | шт. | 1 |  |  |  | 0 | 0 | 0
867 | 707 | Тройник переходной ПП 32х20х32 |  |  | Ростерм | шт. | 12 |  |  |  | 0 | 0 | 0
868 | 708 | Тройник равнопроходной ПП Ø32 |  |  | Ростерм | шт. | 4 |  |  |  | 0 | 0 | 0
869 | 709 | Отвод ПП 90о Ø20 |  |  | Ростерм | шт. | 15 |  |  |  | 0 | 0 | 0
870 | 710 | Отвод ПП 90о Ø25 |  |  | Ростерм | шт. | 2 |  |  |  | 0 | 0 | 0
871 | 711 | Отвод ПП 90о Ø32 |  |  | Ростерм | шт. | 5 |  |  |  | 0 | 0 | 0
872 | 712 | Муфта ПП Ø25 |  |  | Ростерм | шт. | 4 |  |  |  | 0 | 0 | 0
873 | 713 | Муфта ПП Ø32 |  |  | Ростерм | шт. | 4 |  |  |  | 0 | 0 | 0
874 | 714 | Муфта противопожарная Ø25 | ПМ-25 |  | Огнеза | шт. | 2 |  |  |  | 0 | 0 | 0 | В спецификации 4 шт.,выполнено 2 шт
875 | 715 | Муфта противопожарная Ø32 | ПМ-32 |  | Огнеза | шт. | 2 |  |  |  | 0 | 0 | 0 | В спецификации 4 шт.,выполнено 2 шт
876 | 716 | Труба стальная водогазопроводная Ø50 для гильз |  |  |  | м | 2 |  |  |  | 0 | 0 | 0 | В спецификации 2,8 м ,выполнено 0,8м
877 |  | Тепловая изоляция | [8 empty] | 0 | 0 | 0
878 | 717 | Теплоизоляционные трубки толщиной 13мм для труб Ø20 | Termaflex FRZ |  | Termaflex | м | 209 |  |  |  | 0 | 0 | 0
879 | 718 | Теплоизоляционные трубки толщиной 13мм для труб Ø25 | Termaflex FRZ |  | Termaflex | м | 15 |  |  |  | 0 | 0 | 0 | В спецификации 20м ,выполнено 5 м
880 | 719 | Теплоизоляционные трубки толщиной 13мм для труб Ø32 | Termaflex FRZ |  | Termaflex | м | 14 |  |  |  | 0 | 0 | 0 | В спецификации 19м ,выполнено 5 м
881 |  | Стояк Т3, Т4-3.2 | [8 empty] | 0 | 0 | 0
882 |  | Трубопроводная арматура | [8 empty] | 0 | 0 | 0
883 | 720 | Термометр для клапанов АНТ дн20 с адаптером для установки |  |  | Danfoss | шт. | 1 |  |  |  | 0 | 0 | 0
884 | 721 | Клапан балансировочный термостатический дн20 | АНТ |  | Danfoss | шт. | 1 |  |  |  | 0 | 0 | 0
885 | 722 | Воздухоотводчик автоматический вертикальный |  |  | Danfoss | шт. | 1 |  |  |  | 0 | 0 | 0
886 | 723 | Кран шаровый Ø20 |  |  | Danfoss | шт. | 44 |  |  |  | 0 | 0 | 0
887 | 724 | Кран шаровый Ø25 |  |  | Danfoss | шт. | 5 |  |  |  | 0 | 0 | 0
888 | 725 | Кран шаровый Ø32 |  |  | Danfoss | шт. | 2 |  |  |  | 0 | 0 | 0
889 | 726 | Кран шаровый ПП Ø32 |  |  | РВК | шт. | 4 |  |  |  | 0 | 0 | 0
890 | 727 | Обратный клапан латунный Ø20 |  |  | АДЛ | шт. | 12 |  |  |  | 0 | 0 | 0
891 | 728 | Счетчик воды одноструйный |  |  | Пульсар | шт. | 12 |  |  |  | 0 | 0 | 0
892 | 729 | Фильтр механической очистки ПП Ø20 |  |  | Valtec | шт. | 12 |  |  |  | 0 | 0 | 0
893 |  | Крепления | [8 empty] | 0 | 0 | 0
894 | 730 | Кронштейн для крепления трубопровода к стене с прокладкой Ø25 |  |  |  | шт. | 5 |  |  |  | 0 | 0 | 0 | В спецификации 8 шт.,выполнено 3 шт
895 | 731 | Кронштейн для крепления трубопровода к стене с прокладкой Ø32 |  |  |  | шт. | 5 |  |  |  | 0 | 0 | 0 | В спецификации 8 шт.,выполнено 3 шт
896 |  | Трубопроводы | [8 empty] | 0 | 0 | 0
897 | 732 | Труба RE-X Ø20 |  |  | Ростерм | м | 193 |  |  |  | 0 | 0 | 0
898 | 733 | Труба PPR PN20 Ø20 |  |  | Ростерм | м | 8 |  |  |  | 0 | 0 | 0
899 | 734 | Труба PPR PN20 Ø25 |  |  | Ростерм | м | 17 |  |  |  | 0 | 0 | 0 | В спецификации 22м ,выполнено 5 м
900 | 735 | Труба PPR PN20 Ø32 |  |  | Ростерм | м | 16 |  |  |  | 0 | 0 | 0 | В спецификации 21м ,выполнено 5 м
901 |  | Материалы | [8 empty] | 0 | 0 | 0
902 | 736 | Заглушка ПП Ø32 |  |  | Ростерм | шт. | 4 |  |  |  | 0 | 0 | 0
903 | 737 | Муфта ПП 32х15 |  |  | Ростерм | шт. | 1 |  |  |  | 0 | 0 | 0
904 | 738 | Муфта ПП 63х32 |  |  | Ростерм | шт. | 4 |  |  |  | 0 | 0 | 0
905 | 739 | Тройник переходной ПП 25х20х25 |  |  | Ростерм | шт. | 1 |  |  |  | 0 | 0 | 0
906 | 740 | Тройник переходной ПП 32х20х32 |  |  | Ростерм | шт. | 1 |  |  |  | 0 | 0 | 0
907 | 741 | Тройник переходной ПП 32х25х32 |  |  | Ростерм | шт. | 1 |  |  |  | 0 | 0 | 0
908 | 742 | Тройник переходной ПП 32х20х32 |  |  | Ростерм | шт. | 12 |  |  |  | 0 | 0 | 0
909 | 743 | Тройник равнопроходной ПП Ø32 |  |  | Ростерм | шт. | 4 |  |  |  | 0 | 0 | 0
910 | 744 | Отвод ПП 90о Ø20 |  |  | Ростерм | шт. | 15 |  |  |  | 0 | 0 | 0
911 | 745 | Отвод ПП 90о Ø25 |  |  | Ростерм | шт. | 2 |  |  |  | 0 | 0 | 0
912 | 746 | Отвод ПП 90о Ø32 |  |  | Ростерм | шт. | 5 |  |  |  | 0 | 0 | 0
913 | 747 | Муфта ПП Ø25 |  |  | Ростерм | шт. | 4 |  |  |  | 0 | 0 | 0
914 | 748 | Муфта ПП Ø32 |  |  | Ростерм | шт. | 4 |  |  |  | 0 | 0 | 0
915 | 749 | Муфта противопожарная Ø25 | ПМ-25 |  | Огнеза | шт. | 2 |  |  |  | 0 | 0 | 0 | В спецификации 4 шт.,выполнено 2 шт
916 | 750 | Муфта противопожарная Ø32 | ПМ-32 |  | Огнеза | шт. | 2 |  |  |  | 0 | 0 | 0 | В спецификации 4 шт.,выполнено 2 шт
917 | 751 | Труба стальная водогазопроводная Ø50 для гильз |  |  |  | м | 2 |  |  |  | 0 | 0 | 0 | В спецификации 2,8 м ,выполнено 0,8м
918 |  | Тепловая изоляция | [8 empty] | 0 | 0 | 0
919 | 752 | Теплоизоляционные трубки толщиной 13мм для труб Ø20 | Termaflex FRZ |  | Termaflex | м | 201 |  |  |  | 0 | 0 | 0
920 | 753 | Теплоизоляционные трубки толщиной 13мм для труб Ø25 | Termaflex FRZ |  | Termaflex | м | 15 |  |  |  | 0 | 0 | 0 | В спецификации 20м ,выполнено 5 м
921 | 754 | Теплоизоляционные трубки толщиной 13мм для труб Ø32 | Termaflex FRZ |  | Termaflex | м | 14 |  |  |  | 0 | 0 | 0 | В спецификации 19м ,выполнено 5 м
922 |  | Стояк Т3, Т4-4 | [8 empty] | 0 | 0 | 0
923 |  | Трубопроводная арматура | [8 empty] | 0 | 0 | 0
924 | 755 | Термометр для клапанов АНТ дн20 с адаптером для установки |  |  | Danfoss | шт. | 1 |  |  |  | 0 | 0 | 0
925 | 756 | Клапан балансировочный термостатический дн20 | АНТ |  | Danfoss | шт. | 1 |  |  |  | 0 | 0 | 0
926 | 757 | Воздухоотводчик автоматический вертикальный |  |  | Danfoss | шт. | 1 |  |  |  | 0 | 0 | 0
927 | 758 | Кран шаровый Ø20 |  |  | Danfoss | шт. | 59 |  |  |  | 0 | 0 | 0
928 | 759 | Кран шаровый Ø25 |  |  | Danfoss | шт. | 5 |  |  |  | 0 | 0 | 0
929 | 760 | Кран шаровый Ø32 |  |  | Danfoss | шт. | 2 |  |  |  | 0 | 0 | 0
930 | 761 | Кран шаровый ПП Ø32 |  |  | РВК | шт. | 4 |  |  |  | 0 | 0 | 0
931 | 762 | Обратный клапан латунный Ø20 |  |  | АДЛ | шт. | 15 |  |  |  | 0 | 0 | 0
932 | 763 | Счетчик воды одноструйный |  |  | Пульсар | шт. | 15 |  |  |  | 0 | 0 | 0
933 | 764 | Фильтр механической очистки ПП Ø20 |  |  | Valtec | шт. | 15 |  |  |  | 0 | 0 | 0
934 |  | Крепления | [8 empty] | 0 | 0 | 0
935 | 765 | Кронштейн для крепления трубопровода к стене с прокладкой Ø25 |  |  |  | шт. | 5 |  |  |  | 0 | 0 | 0 | В спецификации 8 шт.,выполнено 3 шт
936 | 766 | Кронштейн для крепления трубопровода к стене с прокладкой Ø32 |  |  |  | шт. | 5 |  |  |  | 0 | 0 | 0 | В спецификации 8 шт.,выполнено 3 шт
937 |  | Трубопроводы | [8 empty] | 0 | 0 | 0
938 | 767 | Труба RE-X Ø20 |  |  | Ростерм | м | 295 |  |  |  | 0 | 0 | 0
939 | 768 | Труба PPR PN20 Ø20 |  |  | Ростерм | м | 12 |  |  |  | 0 | 0 | 0
940 | 769 | Труба PPR PN20 Ø25 |  |  | Ростерм | м | 15 |  |  |  | 0 | 0 | 0 | В спецификации 20м ,выполнено 5 м
941 | 770 | Труба PPR PN20 Ø32 |  |  | Ростерм | м | 14 |  |  |  | 0 | 0 | 0 | В спецификации 19м ,выполнено 5 м
942 |  | Материалы | [8 empty] | 0 | 0 | 0
943 | 771 | Заглушка ПП Ø32 |  |  | Ростерм | шт. | 4 |  |  |  | 0 | 0 | 0
944 | 772 | Муфта ПП 32х15 |  |  | Ростерм | шт. | 1 |  |  |  | 0 | 0 | 0
945 | 773 | Тройник переходной ПП 25х20х25 |  |  | Ростерм | шт. | 1 |  |  |  | 0 | 0 | 0
946 | 774 | Тройник переходной ПП 32х20х32 |  |  | Ростерм | шт. | 1 |  |  |  | 0 | 0 | 0
947 | 775 | Тройник переходной ПП 32х25х32 |  |  | Ростерм | шт. | 1 |  |  |  | 0 | 0 | 0
948 | 776 | Тройник переходной ПП 32х20х32 |  |  | Ростерм | шт. | 15 |  |  |  | 0 | 0 | 0
949 | 777 | Тройник равнопроходной ПП Ø32 |  |  | Ростерм | шт. | 4 |  |  |  | 0 | 0 | 0
950 | 778 | Отвод ПП 90о Ø20 |  |  | Ростерм | шт. | 30 |  |  |  | 0 | 0 | 0
951 | 779 | Отвод ПП 90о Ø25 |  |  | Ростерм | шт. | 2 |  |  |  | 0 | 0 | 0
952 | 780 | Отвод ПП 90о Ø32 |  |  | Ростерм | шт. | 5 |  |  |  | 0 | 0 | 0
953 | 781 | Муфта ПП Ø25 |  |  | Ростерм | шт. | 4 |  |  |  | 0 | 0 | 0
954 | 782 | Муфта ПП Ø32 |  |  | Ростерм | шт. | 4 |  |  |  | 0 | 0 | 0
955 | 783 | Муфта противопожарная Ø25 | ПМ-25 |  | Огнеза | шт. | 2 |  |  |  | 0 | 0 | 0 | В спецификации 4 шт.,выполнено 2 шт
956 | 784 | Муфта противопожарная Ø32 | ПМ-32 |  | Огнеза | шт. | 2 |  |  |  | 0 | 0 | 0 | В спецификации 4 шт.,выполнено 2 шт
957 | 785 | Труба стальная водогазопроводная Ø50 для гильз |  |  |  | м | 2 |  |  |  | 0 | 0 | 0 | В спецификации 2,8 м ,выполнено 0,8м
958 |  | Тепловая изоляция | [8 empty] | 0 | 0 | 0
959 | 786 | Теплоизоляционные трубки толщиной 13мм для труб Ø20 | Termaflex FRZ |  | Termaflex | м | 307 |  |  |  | 0 | 0 | 0
960 | 787 | Теплоизоляционные трубки толщиной 13мм для труб Ø25 | Termaflex FRZ |  | Termaflex | м | 15 |  |  |  | 0 | 0 | 0 | В спецификации 20м ,выполнено 5 м
961 | 788 | Теплоизоляционные трубки толщиной 13мм для труб Ø32 | Termaflex FRZ |  | Termaflex | м | 14 |  |  |  | 0 | 0 | 0 | В спецификации 19м ,выполнено 5 м
962 |  | Стояк Т3, Т4-5 | [8 empty] | 0 | 0 | 0
963 |  | Трубопроводная арматура | [8 empty] | 0 | 0 | 0
964 | 789 | Термометр для клапанов АНТ дн20 с адаптером для установки |  |  | Danfoss | шт. | 1 |  |  |  | 0 | 0 | 0
965 | 790 | Клапан балансировочный термостатический дн20 | АНТ |  | Danfoss | шт. | 1 |  |  |  | 0 | 0 | 0
966 | 791 | Воздухоотводчик автоматический вертикальный |  |  | Danfoss | шт. | 1 |  |  |  | 0 | 0 | 0
967 | 792 | Кран шаровый Ø20 |  |  | Danfoss | шт. | 44 |  |  |  | 0 | 0 | 0
968 | 793 | Кран шаровый Ø25 |  |  | Danfoss | шт. | 5 |  |  |  | 0 | 0 | 0
969 | 794 | Кран шаровый Ø32 |  |  | Danfoss | шт. | 2 |  |  |  | 0 | 0 | 0
970 | 795 | Кран шаровый ПП Ø32 |  |  | РВК | шт. | 4 |  |  |  | 0 | 0 | 0
971 | 796 | Обратный клапан латунный Ø20 |  |  | АДЛ | шт. | 11 |  |  |  | 0 | 0 | 0
972 | 797 | Счетчик воды одноструйный |  |  | Пульсар | шт. | 11 |  |  |  | 0 | 0 | 0
973 | 798 | Фильтр механической очистки ПП Ø20 |  |  | Valtec | шт. | 11 |  |  |  | 0 | 0 | 0
974 |  | Крепления | [8 empty] | 0 | 0 | 0
975 | 799 | Кронштейн для крепления трубопровода к стене с прокладкой Ø25 |  |  |  | шт. | 5 |  |  |  | 0 | 0 | 0 | В спецификации 8 шт.,выполнено 3 шт
976 | 800 | Кронштейн для крепления трубопровода к стене с прокладкой Ø32 |  |  |  | шт. | 5 |  |  |  | 0 | 0 | 0 | В спецификации 8 шт.,выполнено 3 шт
977 |  | Трубопроводы | [8 empty] | 0 | 0 | 0
978 | 801 | Труба RE-X Ø20 |  |  | Ростерм | м | 206 |  |  |  | 0 | 0 | 0
979 | 802 | Труба PPR PN20 Ø20 |  |  | Ростерм | м | 12 |  |  |  | 0 | 0 | 0
980 | 803 | Труба PPR PN20 Ø25 |  |  | Ростерм | м | 17 |  |  |  | 0 | 0 | 0 | В спецификации 22м ,выполнено 5 м
981 | 804 | Труба PPR PN20 Ø32 |  |  | Ростерм | м | 16 |  |  |  | 0 | 0 | 0 | В спецификации 21м ,выполнено 5 м
982 |  | Материалы | [8 empty] | 0 | 0 | 0
983 | 805 | Заглушка ПП Ø32 |  |  | Ростерм | шт. | 4 |  |  |  | 0 | 0 | 0
984 | 806 | Муфта ПП 32х15 |  |  | Ростерм | шт. | 1 |  |  |  | 0 | 0 | 0
985 | 807 | Муфта ПП 63х32 |  |  | Ростерм | шт. | 4 |  |  |  | 0 | 0 | 0
986 | 808 | Тройник переходной ПП 25х20х25 |  |  | Ростерм | шт. | 1 |  |  |  | 0 | 0 | 0
987 | 809 | Тройник переходной ПП 32х20х32 |  |  | Ростерм | шт. | 1 |  |  |  | 0 | 0 | 0
988 | 810 | Тройник переходной ПП 32х25х32 |  |  | Ростерм | шт. | 1 |  |  |  | 0 | 0 | 0
989 | 811 | Тройник переходной ПП 32х20х32 |  |  | Ростерм | шт. | 11 |  |  |  | 0 | 0 | 0
990 | 812 | Тройник равнопроходной ПП Ø32 |  |  | Ростерм | шт. | 4 |  |  |  | 0 | 0 | 0
991 | 813 | Отвод ПП 90о Ø20 |  |  | Ростерм | шт. | 20 |  |  |  | 0 | 0 | 0
992 | 814 | Отвод ПП 90о Ø25 |  |  | Ростерм | шт. | 2 |  |  |  | 0 | 0 | 0
993 | 815 | Отвод ПП 90о Ø32 |  |  | Ростерм | шт. | 5 |  |  |  | 0 | 0 | 0
994 | 816 | Муфта ПП Ø25 |  |  | Ростерм | шт. | 4 |  |  |  | 0 | 0 | 0
995 | 817 | Муфта ПП Ø32 |  |  | Ростерм | шт. | 4 |  |  |  | 0 | 0 | 0
996 | 818 | Муфта противопожарная Ø25 | ПМ-25 |  | Огнеза | шт. | 2 |  |  |  | 0 | 0 | 0 | В спецификации 4 шт.,выполнено 2 шт
997 | 819 | Муфта противопожарная Ø32 | ПМ-32 |  | Огнеза | шт. | 2 |  |  |  | 0 | 0 | 0 | В спецификации 4 шт.,выполнено 2 шт
998 | 820 | Труба стальная водогазопроводная Ø50 для гильз |  |  |  | м | 2 |  |  |  | 0 | 0 | 0 | В спецификации 2,8 м ,выполнено 0,8м
999 |  | Тепловая изоляция | [8 empty] | 0 | 0 | 0
1000 | 821 | Теплоизоляционные трубки толщиной 13мм для труб Ø20 | Termaflex FRZ |  | Termaflex | м | 218 |  |  |  | 0 | 0 | 0
1001 | 822 | Теплоизоляционные трубки толщиной 13мм для труб Ø25 | Termaflex FRZ |  | Termaflex | м | 15 |  |  |  | 0 | 0 | 0 | В спецификации 20м ,выполнено 5 м
1002 | 823 | Теплоизоляционные трубки толщиной 13мм для труб Ø32 | Termaflex FRZ |  | Termaflex | м | 14 |  |  |  | 0 | 0 | 0 | В спецификации 19м ,выполнено 5 м
1003 |  | Стояк Т3, Т4-6 | [8 empty] | 0 | 0 | 0
1004 |  | Трубопроводная арматура | [8 empty] | 0 | 0 | 0
1005 | 824 | Термометр для клапанов АНТ дн20 с адаптером для установки |  |  | Danfoss | шт. | 1 |  |  |  | 0 | 0 | 0
1006 | 825 | Клапан балансировочный термостатический дн20 | АНТ |  | Danfoss | шт. | 1 |  |  |  | 0 | 0 | 0
1007 | 826 | Воздухоотводчик автоматический вертикальный |  |  | Danfoss | шт. | 1 |  |  |  | 0 | 0 | 0
1008 | 827 | Кран шаровый Ø20 |  |  | Danfoss | шт. | 59 |  |  |  | 0 | 0 | 0
1009 | 828 | Кран шаровый Ø25 |  |  | Danfoss | шт. | 5 |  |  |  | 0 | 0 | 0
1010 | 829 | Кран шаровый Ø32 |  |  | Danfoss | шт. | 2 |  |  |  | 0 | 0 | 0
1011 | 830 | Кран шаровый ПП Ø32 |  |  | РВК | шт. | 4 |  |  |  | 0 | 0 | 0
1012 | 831 | Обратный клапан латунный Ø20 |  |  | АДЛ | шт. | 15 |  |  |  | 0 | 0 | 0
1013 | 832 | Счетчик воды одноструйный |  |  | Пульсар | шт. | 15 |  |  |  | 0 | 0 | 0
1014 | 833 | Фильтр механической очистки ПП Ø20 |  |  | Valtec | шт. | 15 |  |  |  | 0 | 0 | 0
1015 |  | Крепления | [8 empty] | 0 | 0 | 0
1016 | 834 | Кронштейн для крепления трубопровода к стене с прокладкой Ø25 |  |  |  | шт. | 5 |  |  |  | 0 | 0 | 0 | В спецификации 8 шт.,выполнено 3 шт
1017 | 835 | Кронштейн для крепления трубопровода к стене с прокладкой Ø32 |  |  |  | шт. | 5 |  |  |  | 0 | 0 | 0 | В спецификации 8 шт.,выполнено 3 шт
1018 |  | Трубопроводы | [8 empty] | 0 | 0 | 0
1019 | 836 | Труба RE-X Ø20 |  |  | Ростерм | м | 311 |  |  |  | 0 | 0 | 0
1020 | 837 | Труба PPR PN20 Ø20 |  |  | Ростерм | м | 12 |  |  |  | 0 | 0 | 0
1021 | 838 | Труба PPR PN20 Ø25 |  |  | Ростерм | м | 15 |  |  |  | 0 | 0 | 0 | В спецификации 20м ,выполнено 5 м
1022 | 839 | Труба PPR PN20 Ø32 |  |  | Ростерм | м | 14 |  |  |  | 0 | 0 | 0 | В спецификации 19м ,выполнено 5 м
1023 |  | Материалы | [8 empty] | 0 | 0 | 0
1024 | 840 | Заглушка ПП Ø32 |  |  | Ростерм | шт. | 4 |  |  |  | 0 | 0 | 0
1025 | 841 | Муфта ПП 32х15 |  |  | Ростерм | шт. | 1 |  |  |  | 0 | 0 | 0
1026 | 842 | Муфта ПП 63х32 |  |  | Ростерм | шт. | 4 |  |  |  | 0 | 0 | 0
1027 | 843 | Тройник переходной ПП 25х20х25 |  |  | Ростерм | шт. | 1 |  |  |  | 0 | 0 | 0
1028 | 844 | Тройник переходной ПП 32х20х32 |  |  | Ростерм | шт. | 1 |  |  |  | 0 | 0 | 0
1029 | 845 | Тройник переходной ПП 32х25х32 |  |  | Ростерм | шт. | 1 |  |  |  | 0 | 0 | 0
1030 | 846 | Тройник переходной ПП 32х20х32 |  |  | Ростерм | шт. | 15 |  |  |  | 0 | 0 | 0
1031 | 847 | Тройник равнопроходной ПП Ø32 |  |  | Ростерм | шт. | 4 |  |  |  | 0 | 0 | 0
1032 | 848 | Отвод ПП 90о Ø20 |  |  | Ростерм | шт. | 30 |  |  |  | 0 | 0 | 0
1033 | 849 | Отвод ПП 90о Ø25 |  |  | Ростерм | шт. | 2 |  |  |  | 0 | 0 | 0
1034 | 850 | Отвод ПП 90о Ø32 |  |  | Ростерм | шт. | 5 |  |  |  | 0 | 0 | 0
1035 | 851 | Муфта ПП Ø25 |  |  | Ростерм | шт. | 4 |  |  |  | 0 | 0 | 0
1036 | 852 | Муфта ПП Ø32 |  |  | Ростерм | шт. | 4 |  |  |  | 0 | 0 | 0
1037 | 853 | Муфта противопожарная Ø25 | ПМ-25 |  | Огнеза | шт. | 2 |  |  |  | 0 | 0 | 0 | В спецификации 4 шт.,выполнено 2 шт
1038 | 854 | Муфта противопожарная Ø32 | ПМ-32 |  | Огнеза | шт. | 2 |  |  |  | 0 | 0 | 0 | В спецификации 4 шт.,выполнено 2 шт
1039 | 855 | Труба стальная водогазопроводная Ø50 для гильз |  |  |  | м | 2 |  |  |  | 0 | 0 | 0 | В спецификации 2,8 м ,выполнено 0,8м
1040 |  | Тепловая изоляция | [8 empty] | 0 | 0 | 0
1041 | 856 | Теплоизоляционные трубки толщиной 13мм для труб Ø20 | Termaflex FRZ |  | Termaflex | м | 319 |  |  |  | 0 | 0 | 0
1042 | 857 | Теплоизоляционные трубки толщиной 13мм для труб Ø25 | Termaflex FRZ |  | Termaflex | м | 15 |  |  |  | 0 | 0 | 0 | В спецификации 20м ,выполнено 5 м
1043 | 858 | Теплоизоляционные трубки толщиной 13мм для труб Ø32 | Termaflex FRZ |  | Termaflex | м | 14 |  |  |  | 0 | 0 | 0 | В спецификации 19м ,выполнено 5 м
1044 |  | Стояк Т3, Т4-7 | [8 empty] | 0 | 0 | 0
1045 |  | Трубопроводная арматура | [8 empty] | 0 | 0 | 0
1046 | 859 | Термометр для клапанов АНТ дн20 с адаптером для установки |  |  | Danfoss | шт. | 1 |  |  |  | 0 | 0 | 0
1047 | 860 | Клапан балансировочный термостатический дн20 | АНТ |  | Danfoss | шт. | 1 |  |  |  | 0 | 0 | 0
1048 | 861 | Воздухоотводчик автоматический вертикальный |  |  | Danfoss | шт. | 1 |  |  |  | 0 | 0 | 0
1049 | 862 | Кран шаровый Ø20 |  |  | Danfoss | шт. | 55 |  |  |  | 0 | 0 | 0
1050 | 863 | Кран шаровый Ø25 |  |  | Danfoss | шт. | 5 |  |  |  | 0 | 0 | 0
1051 | 864 | Кран шаровый Ø32 |  |  | Danfoss | шт. | 2 |  |  |  | 0 | 0 | 0
1052 | 865 | Кран шаровый ПП Ø32 |  |  | РВК | шт. | 4 |  |  |  | 0 | 0 | 0
1053 | 866 | Обратный клапан латунный Ø20 |  |  | АДЛ | шт. | 15 |  |  |  | 0 | 0 | 0
1054 | 867 | Счетчик воды одноструйный |  |  | Пульсар | шт. | 15 |  |  |  | 0 | 0 | 0
1055 | 868 | Фильтр механической очистки ПП Ø20 |  |  | Valtec | шт. | 15 |  |  |  | 0 | 0 | 0
1056 |  | Крепления | [8 empty] | 0 | 0 | 0
1057 | 869 | Кронштейн для крепления трубопровода к стене с прокладкой Ø25 |  |  |  | шт. | 5 |  |  |  | 0 | 0 | 0 | В спецификации 8 шт.,выполнено 3 шт
1058 | 870 | Кронштейн для крепления трубопровода к стене с прокладкой Ø32 |  |  |  | шт. | 5 |  |  |  | 0 | 0 | 0 | В спецификации 8 шт.,выполнено 3 шт
1059 |  | Трубопроводы | [8 empty] | 0 | 0 | 0
1060 | 871 | Труба RE-X Ø20 |  |  | Ростерм | м | 280 |  |  |  | 0 | 0 | 0
1061 | 872 | Труба PPR PN20 Ø20 |  |  | Ростерм | м | 11 |  |  |  | 0 | 0 | 0
1062 | 873 | Труба PPR PN20 Ø25 |  |  | Ростерм | м | 15 |  |  |  | 0 | 0 | 0 | В спецификации 20м ,выполнено 5 м
1063 | 874 | Труба PPR PN20 Ø32 |  |  | Ростерм | м | 14 |  |  |  | 0 | 0 | 0 | В спецификации 19м ,выполнено 5 м
1064 |  | Материалы | [8 empty] | 0 | 0 | 0
1065 | 875 | Заглушка ПП Ø32 |  |  | Ростерм | шт. | 4 |  |  |  | 0 | 0 | 0
1066 | 876 | Муфта ПП 32х15 |  |  | Ростерм | шт. | 1 |  |  |  | 0 | 0 | 0
1067 | 877 | Тройник переходной ПП 25х20х25 |  |  | Ростерм | шт. | 1 |  |  |  | 0 | 0 | 0
1068 | 878 | Тройник переходной ПП 32х20х32 |  |  | Ростерм | шт. | 1 |  |  |  | 0 | 0 | 0
1069 | 879 | Тройник переходной ПП 32х25х32 |  |  | Ростерм | шт. | 1 |  |  |  | 0 | 0 | 0
1070 | 880 | Тройник переходной ПП 32х20х32 |  |  | Ростерм | шт. | 15 |  |  |  | 0 | 0 | 0
1071 | 881 | Тройник равнопроходной ПП Ø32 |  |  | Ростерм | шт. | 4 |  |  |  | 0 | 0 | 0
1072 | 882 | Отвод ПП 90о Ø20 |  |  | Ростерм | шт. | 27 |  |  |  | 0 | 0 | 0
1073 | 883 | Отвод ПП 90о Ø25 |  |  | Ростерм | шт. | 2 |  |  |  | 0 | 0 | 0
1074 | 884 | Отвод ПП 90о Ø32 |  |  | Ростерм | шт. | 5 |  |  |  | 0 | 0 | 0
1075 | 885 | Муфта ПП Ø25 |  |  | Ростерм | шт. | 4 |  |  |  | 0 | 0 | 0
1076 | 886 | Муфта ПП Ø32 |  |  | Ростерм | шт. | 4 |  |  |  | 0 | 0 | 0
1077 | 887 | Муфта противопожарная Ø25 | ПМ-25 |  | Огнеза | шт. | 2 |  |  |  | 0 | 0 | 0 | В спецификации 4 шт.,выполнено 2 шт
1078 | 888 | Муфта противопожарная Ø32 | ПМ-32 |  | Огнеза | шт. | 2 |  |  |  | 0 | 0 | 0 | В спецификации 4 шт.,выполнено 2 шт
1079 | 889 | Труба стальная водогазопроводная Ø50 для гильз |  |  |  | м | 2 |  |  |  | 0 | 0 | 0 | В спецификации 2,8 м ,выполнено 0,8м
1080 |  | Тепловая изоляция | [8 empty] | 0 | 0 | 0
1081 | 890 | Теплоизоляционные трубки толщиной 13мм для труб Ø20 | Termaflex FRZ |  | Termaflex | м | 291 |  |  |  | 0 | 0 | 0
1082 | 891 | Теплоизоляционные трубки толщиной 13мм для труб Ø25 | Termaflex FRZ |  | Termaflex | м | 15 |  |  |  | 0 | 0 | 0 | В спецификации 20м ,выполнено 5 м
1083 | 892 | Теплоизоляционные трубки толщиной 13мм для труб Ø32 | Termaflex FRZ |  | Termaflex | м | 14 |  |  |  | 0 | 0 | 0 | В спецификации 19м ,выполнено 5 м
1084 |  | Стояк Т3, Т4-8.1 | [8 empty] | 0 | 0 | 0
1085 |  | Трубопроводная арматура | [8 empty] | 0 | 0 | 0
1086 | 893 | Термометр для клапанов АНТ дн20 с адаптером для установки |  |  | Danfoss | шт. | 1 |  |  |  | 0 | 0 | 0
1087 | 894 | Клапан балансировочный термостатический дн20 | АНТ |  | Danfoss | шт. | 1 |  |  |  | 0 | 0 | 0
1088 | 895 | Воздухоотводчик автоматический вертикальный |  |  | Danfoss | шт. | 1 |  |  |  | 0 | 0 | 0
1089 | 896 | Кран шаровый Ø20 |  |  | Danfoss | шт. | 65 |  |  |  | 0 | 0 | 0
1090 | 897 | Кран шаровый Ø25 |  |  | Danfoss | шт. | 5 |  |  |  | 0 | 0 | 0
1091 | 898 | Кран шаровый Ø32 |  |  | Danfoss | шт. | 2 |  |  |  | 0 | 0 | 0
1092 | 899 | Кран шаровый ПП Ø32 |  |  | РВК | шт. | 4 |  |  |  | 0 | 0 | 0
1093 | 900 | Обратный клапан латунный Ø20 |  |  | АДЛ | шт. | 18 |  |  |  | 0 | 0 | 0
1094 | 901 | Счетчик воды одноструйный |  |  | Пульсар | шт. | 18 |  |  |  | 0 | 0 | 0
1095 | 902 | Фильтр механической очистки ПП Ø20 |  |  | Valtec | шт. | 18 |  |  |  | 0 | 0 | 0
1096 |  | Крепления | [8 empty] | 0 | 0 | 0
1097 | 903 | Кронштейн для крепления трубопровода к стене с прокладкой Ø25 |  |  |  | шт. | 5 |  |  |  | 0 | 0 | 0 | В спецификации 8 шт.,выполнено 3 шт
1098 | 904 | Кронштейн для крепления трубопровода к стене с прокладкой Ø32 |  |  |  | шт. | 5 |  |  |  | 0 | 0 | 0 | В спецификации 8 шт.,выполнено 3 шт
1099 |  | Трубопроводы | [8 empty] | 0 | 0 | 0
1100 | 905 | Труба RE-X Ø20 |  |  | Ростерм | м | 310 |  |  |  | 0 | 0 | 0
1101 | 906 | Труба PPR PN20 Ø20 |  |  | Ростерм | м | 12 |  |  |  | 0 | 0 | 0
1102 | 907 | Труба PPR PN20 Ø25 |  |  | Ростерм | м | 19 |  |  |  | 0 | 0 | 0 | В спецификации 24 м ,выполнено 5 м
1103 | 908 | Труба PPR PN20 Ø32 |  |  | Ростерм | м | 16 |  |  |  | 0 | 0 | 0 | В спецификации 21 м ,выполнено 5 м
1104 |  | Материалы | [8 empty] | 0 | 0 | 0
1105 | 909 | Заглушка ПП Ø32 |  |  | Ростерм | шт. | 4 |  |  |  | 0 | 0 | 0
1106 | 910 | Муфта ПП 32х15 |  |  | Ростерм | шт. | 1 |  |  |  | 0 | 0 | 0
1107 | 912 | Тройник переходной ПП 25х20х25 |  |  | Ростерм | шт. | 1 |  |  |  | 0 | 0 | 0
1108 | 913 | Тройник переходной ПП 32х20х32 |  |  | Ростерм | шт. | 1 |  |  |  | 0 | 0 | 0
1109 | 914 | Тройник переходной ПП 32х25х32 |  |  | Ростерм | шт. | 1 |  |  |  | 0 | 0 | 0
1110 | 915 | Тройник переходной ПП 32х20х32 |  |  | Ростерм | шт. | 18 |  |  |  | 0 | 0 | 0
1111 | 916 | Тройник равнопроходной ПП Ø32 |  |  | Ростерм | шт. | 4 |  |  |  | 0 | 0 | 0
1112 | 917 | Отвод ПП 90о Ø20 |  |  | Ростерм | шт. | 30 |  |  |  | 0 | 0 | 0
1113 | 918 | Отвод ПП 90о Ø25 |  |  | Ростерм | шт. | 2 |  |  |  | 0 | 0 | 0
1114 | 919 | Отвод ПП 90о Ø32 |  |  | Ростерм | шт. | 5 |  |  |  | 0 | 0 | 0
1115 | 920 | Муфта ПП Ø25 |  |  | Ростерм | шт. | 4 |  |  |  | 0 | 0 | 0
1116 | 921 | Муфта ПП Ø32 |  |  | Ростерм | шт. | 4 |  |  |  | 0 | 0 | 0
1117 | 922 | Муфта противопожарная Ø25 | ПМ-25 |  | Огнеза | шт. | 2 |  |  |  | 0 | 0 | 0 | В спецификации 4 шт.,выполнено 2 шт
1118 | 923 | Муфта противопожарная Ø32 | ПМ-32 |  | Огнеза | шт. | 2 |  |  |  | 0 | 0 | 0 | В спецификации 4 шт.,выполнено 2 шт
1119 | 924 | Труба стальная водогазопроводная Ø50 для гильз |  |  |  | м | 2 |  |  |  | 0 | 0 | 0 | В спецификации 2,8 м ,выполнено 0,8м
1120 |  | Тепловая изоляция | [8 empty] | 0 | 0 | 0
1121 | 925 | Теплоизоляционные трубки толщиной 13мм для труб Ø20 | Termaflex FRZ |  | Termaflex | м | 322 |  |  |  | 0 | 0 | 0
1122 | 926 | Теплоизоляционные трубки толщиной 13мм для труб Ø25 | Termaflex FRZ |  | Termaflex | м | 15 |  |  |  | 0 | 0 | 0 | В спецификации 20м ,выполнено 5 м
1123 | 927 | Теплоизоляционные трубки толщиной 13мм для труб Ø32 | Termaflex FRZ |  | Termaflex | м | 14 |  |  |  | 0 | 0 | 0 | В спецификации 19м ,выполнено 5 м
1124 |  | Стояк Т3, Т4-8.2 | [8 empty] | 0 | 0 | 0
1125 |  | Трубопроводная арматура | [8 empty] | 0 | 0 | 0
1126 | 928 | Термометр для клапанов АНТ дн20 с адаптером для установки |  |  | Danfoss | шт. | 1 |  |  |  | 0 | 0 | 0
1127 | 929 | Клапан балансировочный термостатический дн20 | АНТ |  | Danfoss | шт. | 1 |  |  |  | 0 | 0 | 0
1128 | 930 | Воздухоотводчик автоматический вертикальный |  |  | Danfoss | шт. | 1 |  |  |  | 0 | 0 | 0
1129 | 931 | Кран шаровый Ø20 |  |  | Danfoss | шт. | 56 |  |  |  | 0 | 0 | 0
1130 | 932 | Кран шаровый Ø25 |  |  | Danfoss | шт. | 5 |  |  |  | 0 | 0 | 0
1131 | 933 | Кран шаровый Ø32 |  |  | Danfoss | шт. | 2 |  |  |  | 0 | 0 | 0
1132 | 934 | Кран шаровый ПП Ø32 |  |  | РВК | шт. | 4 |  |  |  | 0 | 0 | 0
1133 | 935 | Обратный клапан латунный Ø20 |  |  | АДЛ | шт. | 15 |  |  |  | 0 | 0 | 0
1134 | 936 | Счетчик воды одноструйный |  |  | Пульсар | шт. | 15 |  |  |  | 0 | 0 | 0
1135 | 937 | Фильтр механической очистки ПП Ø20 |  |  | Valtec | шт. | 15 |  |  |  | 0 | 0 | 0
1136 |  | Крепления | [8 empty] | 0 | 0 | 0
1137 | 938 | Кронштейн для крепления трубопровода к стене с прокладкой Ø25 |  |  |  | шт. | 5 |  |  |  | 0 | 0 | 0 | В спецификации 8 шт.,выполнено 3 шт
1138 | 939 | Кронштейн для крепления трубопровода к стене с прокладкой Ø32 |  |  |  | шт. | 5 |  |  |  | 0 | 0 | 0 | В спецификации 8 шт.,выполнено 3 шт
1139 |  | Трубопроводы | [8 empty] | 0 | 0 | 0
1140 | 940 | Труба RE-X Ø20 |  |  | Ростерм | м | 269 |  |  |  | 0 | 0 | 0
1141 | 941 | Труба PPR PN20 Ø20 |  |  | Ростерм | м | 11 |  |  |  | 0 | 0 | 0
1142 | 942 | Труба PPR PN20 Ø25 |  |  | Ростерм | м | 16 |  |  |  | 0 | 0 | 0 | В спецификации 21 м ,выполнено 5 м
1143 | 943 | Труба PPR PN20 Ø32 |  |  | Ростерм | м | 14 |  |  |  | 0 | 0 | 0 | В спецификации 19м ,выполнено 5 м
1144 |  | Материалы | [8 empty] | 0 | 0 | 0
1145 | 944 | Заглушка ПП Ø32 |  |  | Ростерм | шт. | 4 |  |  |  | 0 | 0 | 0
1146 | 945 | Муфта ПП 32х15 |  |  | Ростерм | шт. | 1 |  |  |  | 0 | 0 | 0
1147 | 946 | Тройник переходной ПП 25х20х25 |  |  | Ростерм | шт. | 1 |  |  |  | 0 | 0 | 0
1148 | 947 | Тройник переходной ПП 32х20х32 |  |  | Ростерм | шт. | 1 |  |  |  | 0 | 0 | 0
1149 | 948 | Тройник переходной ПП 32х25х32 |  |  | Ростерм | шт. | 1 |  |  |  | 0 | 0 | 0
1150 | 949 | Тройник переходной ПП 32х20х32 |  |  | Ростерм | шт. | 15 |  |  |  | 0 | 0 | 0
1151 | 950 | Тройник равнопроходной ПП Ø32 |  |  | Ростерм | шт. | 4 |  |  |  | 0 | 0 | 0
1152 | 951 | Отвод ПП 90о Ø20 |  |  | Ростерм | шт. | 24 |  |  |  | 0 | 0 | 0
1153 | 952 | Отвод ПП 90о Ø25 |  |  | Ростерм | шт. | 2 |  |  |  | 0 | 0 | 0
1154 | 953 | Отвод ПП 90о Ø32 |  |  | Ростерм | шт. | 5 |  |  |  | 0 | 0 | 0
1155 | 954 | Муфта ПП Ø25 |  |  | Ростерм | шт. | 4 |  |  |  | 0 | 0 | 0
1156 | 955 | Муфта ПП Ø32 |  |  | Ростерм | шт. | 4 |  |  |  | 0 | 0 | 0
1157 | 956 | Муфта противопожарная Ø25 | ПМ-25 |  | Огнеза | шт. | 2 |  |  |  | 0 | 0 | 0 | В спецификации 4 шт.,выполнено 2 шт
1158 | 957 | Муфта противопожарная Ø32 | ПМ-32 |  | Огнеза | шт. | 2 |  |  |  | 0 | 0 | 0 | В спецификации 4 шт.,выполнено 2 шт
1159 | 958 | Труба стальная водогазопроводная Ø50 для гильз |  |  |  | м | 2 |  |  |  | 0 | 0 | 0 | В спецификации 2,8 м ,выполнено 0,8м
1160 |  | Тепловая изоляция | [8 empty] | 0 | 0 | 0
1161 | 959 | Теплоизоляционные трубки толщиной 13мм для труб Ø20 | Termaflex FRZ |  | Termaflex | м | 280 |  |  |  | 0 | 0 | 0
1162 | 960 | Теплоизоляционные трубки толщиной 13мм для труб Ø25 | Termaflex FRZ |  | Termaflex | м | 15 |  |  |  | 0 | 0 | 0 | В спецификации 20м ,выполнено 5 м
1163 | 961 | Теплоизоляционные трубки толщиной 13мм для труб Ø32 | Termaflex FRZ |  | Termaflex | м | 14 |  |  |  | 0 | 0 | 0 | В спецификации 19м ,выполнено 5 м
1164 |  | Стояк Т3, Т4-9 | [8 empty] | 0 | 0 | 0
1165 |  | Трубопроводная арматура | [8 empty] | 0 | 0 | 0
1166 | 962 | Термометр для клапанов АНТ дн20 с адаптером для установки |  |  | Danfoss | шт. | 1 |  |  |  | 0 | 0 | 0
1167 | 963 | Клапан балансировочный термостатический дн20 | АНТ |  | Danfoss | шт. | 1 |  |  |  | 0 | 0 | 0
1168 | 964 | Воздухоотводчик автоматический вертикальный |  |  | Danfoss | шт. | 1 |  |  |  | 0 | 0 | 0
1169 | 965 | Кран шаровый Ø20 |  |  | Danfoss | шт. | 95 |  |  |  | 0 | 0 | 0
1170 | 966 | Кран шаровый Ø25 |  |  | Danfoss | шт. | 5 |  |  |  | 0 | 0 | 0
1171 | 967 | Кран шаровый Ø32 |  |  | Danfoss | шт. | 2 |  |  |  | 0 | 0 | 0
1172 | 968 | Кран шаровый ПП Ø32 |  |  | РВК | шт. | 4 |  |  |  | 0 | 0 | 0
1173 | 969 | Обратный клапан латунный Ø20 |  |  | АДЛ | шт. | 25 |  |  |  | 0 | 0 | 0
1174 | 970 | Счетчик воды одноструйный |  |  | Пульсар | шт. | 25 |  |  |  | 0 | 0 | 0
1175 | 971 | Фильтр механической очистки ПП Ø20 |  |  | Valtec | шт. | 25 |  |  |  | 0 | 0 | 0
1176 |  | Крепления | [8 empty] | 0 | 0 | 0
1177 | 972 | Кронштейн для крепления трубопровода к стене с прокладкой Ø25 |  |  |  | шт. | 5 |  |  |  | 0 | 0 | 0 | В спецификации 8 шт.,выполнено 3 шт
1178 | 973 | Кронштейн для крепления трубопровода к стене с прокладкой Ø32 |  |  |  | шт. | 5 |  |  |  | 0 | 0 | 0 | В спецификации 8 шт.,выполнено 3 шт
1179 |  | Трубопроводы | [8 empty] | 0 | 0 | 0
1180 | 974 | Труба RE-X Ø20 |  |  | Ростерм | м | 520 |  |  |  | 0 | 0 | 0
1181 | 975 | Труба PPR PN20 Ø20 |  |  | Ростерм | м | 19 |  |  |  | 0 | 0 | 0
1182 | 976 | Труба PPR PN20 Ø25 |  |  | Ростерм | м | 19 |  |  |  | 0 | 0 | 0 | В спецификации 24 м ,выполнено 5 м
1183 | 977 | Труба PPR PN20 Ø32 |  |  | Ростерм | м | 15 |  |  |  | 0 | 0 | 0 | В спецификации 20м ,выполнено 5 м
1184 |  | Материалы | [8 empty] | 0 | 0 | 0
1185 | 978 | Заглушка ПП Ø32 |  |  | Ростерм | шт. | 4 |  |  |  | 0 | 0 | 0
1186 | 979 | Муфта ПП 32х15 |  |  | Ростерм | шт. | 1 |  |  |  | 0 | 0 | 0
1187 | 980 | Тройник переходной ПП 25х20х25 |  |  | Ростерм | шт. | 1 |  |  |  | 0 | 0 | 0
1188 | 981 | Тройник переходной ПП 32х20х32 |  |  | Ростерм | шт. | 1 |  |  |  | 0 | 0 | 0
1189 | 982 | Тройник переходной ПП 32х25х32 |  |  | Ростерм | шт. | 1 |  |  |  | 0 | 0 | 0
1190 | 983 | Тройник переходной ПП 32х20х32 |  |  | Ростерм | шт. | 25 |  |  |  | 0 | 0 | 0
1191 | 984 | Тройник равнопроходной ПП Ø32 |  |  | Ростерм | шт. | 4 |  |  |  | 0 | 0 | 0
1192 | 985 | Отвод ПП 90о Ø20 |  |  | Ростерм | шт. | 47 |  |  |  | 0 | 0 | 0
1193 | 986 | Отвод ПП 90о Ø25 |  |  | Ростерм | шт. | 2 |  |  |  | 0 | 0 | 0
1194 | 987 | Отвод ПП 90о Ø32 |  |  | Ростерм | шт. | 5 |  |  |  | 0 | 0 | 0
1195 | 988 | Муфта ПП Ø25 |  |  | Ростерм | шт. | 4 |  |  |  | 0 | 0 | 0
1196 | 989 | Муфта ПП Ø32 |  |  | Ростерм | шт. | 4 |  |  |  | 0 | 0 | 0
1197 | 990 | Муфта противопожарная Ø25 | ПМ-25 |  | Огнеза | шт. | 2 |  |  |  | 0 | 0 | 0 | В спецификации 4 шт.,выполнено 2 шт
1198 | 991 | Муфта противопожарная Ø32 | ПМ-32 |  | Огнеза | шт. | 2 |  |  |  | 0 | 0 | 0 | В спецификации 4 шт.,выполнено 2 шт
1199 | 992 | Труба стальная водогазопроводная Ø50 для гильз |  |  |  | м | 2 |  |  |  | 0 | 0 | 0 | В спецификации 2,8 м ,выполнено 0,8м
1200 |  | Тепловая изоляция | [8 empty] | 0 | 0 | 0
1201 | 993 | Теплоизоляционные трубки толщиной 13мм для труб Ø20 | Termaflex FRZ |  | Termaflex | м | 539 |  |  |  | 0 | 0 | 0
1202 | 994 | Теплоизоляционные трубки толщиной 13мм для труб Ø25 | Termaflex FRZ |  | Termaflex | м | 15 |  |  |  | 0 | 0 | 0 | В спецификации 20м ,выполнено 5 м
1203 | 995 | Теплоизоляционные трубки толщиной 13мм для труб Ø32 | Termaflex FRZ |  | Termaflex | м | 14 |  |  |  | 0 | 0 | 0 | В спецификации 19м ,выполнено 5 м
1204 |  | Стояк Т3, Т4-10 | [8 empty] | 0 | 0 | 0
1205 |  | Трубопроводная арматура | [8 empty] | 0 | 0 | 0
1206 | 996 | Термометр для клапанов АНТ дн20 с адаптером для установки |  |  | Danfoss | шт. | 1 |  |  |  | 0 | 0 | 0
1207 | 997 | Клапан балансировочный термостатический дн20 | АНТ |  | Danfoss | шт. | 1 |  |  |  | 0 | 0 | 0
1208 | 998 | Воздухоотводчик автоматический вертикальный |  |  | Danfoss | шт. | 1 |  |  |  | 0 | 0 | 0
1209 | 999 | Кран шаровый Ø20 |  |  | Danfoss | шт. | 98 |  |  |  | 0 | 0 | 0
1210 | 1000 | Кран шаровый Ø25 |  |  | Danfoss | шт. | 5 |  |  |  | 0 | 0 | 0
1211 | 1001 | Кран шаровый Ø32 |  |  | Danfoss | шт. | 2 |  |  |  | 0 | 0 | 0
1212 | 1002 | Кран шаровый ПП Ø32 |  |  | РВК | шт. | 4 |  |  |  | 0 | 0 | 0
1213 | 1003 | Обратный клапан латунный Ø20 |  |  | АДЛ | шт. | 28 |  |  |  | 0 | 0 | 0
1214 | 1004 | Счетчик воды одноструйный |  |  | Пульсар | шт. | 28 |  |  |  | 0 | 0 | 0
1215 | 1005 | Фильтр механической очистки ПП Ø20 |  |  | Valtec | шт. | 28 |  |  |  | 0 | 0 | 0
1216 |  | Крепления | [8 empty] | 0 | 0 | 0
1217 | 1006 | Кронштейн для крепления трубопровода к стене с прокладкой Ø25 |  |  |  | шт. | 8 |  |  |  | 0 | 0 | 0
1218 | 1007 | Кронштейн для крепления трубопровода к стене с прокладкой Ø32 |  |  |  | шт. | 8 |  |  |  | 0 | 0 | 0
1219 |  | Трубопроводы | [8 empty] | 0 | 0 | 0
1220 | 1008 | Труба RE-X Ø20 |  |  | Ростерм | м | 605 |  |  |  | 0 | 0 | 0
1221 | 1009 | Труба PPR PN20 Ø20 |  |  | Ростерм | м | 19 |  |  |  | 0 | 0 | 0
1222 | 1010 | Труба PPR PN20 Ø25 |  |  | Ростерм | м | 24 |  |  |  | 0 | 0 | 0
1223 | 1011 | Труба PPR PN20 Ø32 |  |  | Ростерм | м | 19 |  |  |  | 0 | 0 | 0
1224 |  | Материалы | [8 empty] | 0 | 0 | 0
1225 | 1012 | Заглушка ПП Ø32 |  |  | Ростерм | шт. | 4 |  |  |  | 0 | 0 | 0
1226 | 1013 | Муфта ПП 32х15 |  |  | Ростерм | шт. | 1 |  |  |  | 0 | 0 | 0
1227 | 1014 | Тройник переходной ПП 25х20х25 |  |  | Ростерм | шт. | 1 |  |  |  | 0 | 0 | 0
1228 | 1015 | Тройник переходной ПП 32х20х32 |  |  | Ростерм | шт. | 1 |  |  |  | 0 | 0 | 0
1229 | 1016 | Тройник переходной ПП 32х25х32 |  |  | Ростерм | шт. | 1 |  |  |  | 0 | 0 | 0
1230 | 1017 | Тройник переходной ПП 32х20х32 |  |  | Ростерм | шт. | 28 |  |  |  | 0 | 0 | 0
1231 | 1018 | Тройник равнопроходной ПП Ø32 |  |  | Ростерм | шт. | 4 |  |  |  | 0 | 0 | 0
1232 | 1019 | Отвод ПП 90о Ø20 |  |  | Ростерм | шт. | 25 |  |  |  | 0 | 0 | 0
1233 | 1020 | Отвод ПП 90о Ø25 |  |  | Ростерм | шт. | 2 |  |  |  | 0 | 0 | 0
1234 | 1021 | Отвод ПП 90о Ø32 |  |  | Ростерм | шт. | 5 |  |  |  | 0 | 0 | 0
1235 | 1022 | Муфта ПП Ø25 |  |  | Ростерм | шт. | 4 |  |  |  | 0 | 0 | 0
1236 | 1023 | Муфта ПП Ø32 |  |  | Ростерм | шт. | 4 |  |  |  | 0 | 0 | 0
1237 | 1024 | Муфта противопожарная Ø25 | ПМ-25 |  | Огнеза | шт. | 4 |  |  |  | 0 | 0 | 0
1238 | 1025 | Муфта противопожарная Ø32 | ПМ-32 |  | Огнеза | шт. | 4 |  |  |  | 0 | 0 | 0
1239 | 1026 | Труба стальная водогазопроводная Ø50 для гильз |  |  |  | м | 2.8 |  |  |  | 0 | 0 | 0
1240 |  | Тепловая изоляция | [8 empty] | 0 | 0 | 0
1241 | 1027 | Теплоизоляционные трубки толщиной 13мм для труб Ø20 | Termaflex FRZ |  | Termaflex | м | 624 |  |  |  | 0 | 0 | 0
1242 | 1028 | Теплоизоляционные трубки толщиной 13мм для труб Ø25 | Termaflex FRZ |  | Termaflex | м | 20 |  |  |  | 0 | 0 | 0
1243 | 1029 | Теплоизоляционные трубки толщиной 13мм для труб Ø32 | Termaflex FRZ |  | Termaflex | м | 19 |  |  |  | 0 | 0 | 0
1244 |  | Стояк Т3, Т4-11 | [8 empty] | 0 | 0 | 0
1245 |  | Трубопроводная арматура | [8 empty] | 0 | 0 | 0
1246 | 1030 | Термометр для клапанов АНТ дн20 с адаптером для установки |  |  | Danfoss | шт. | 1 |  |  |  | 0 | 0 | 0
1247 | 1031 | Клапан балансировочный термостатический дн20 | АНТ |  | Danfoss | шт. | 1 |  |  |  | 0 | 0 | 0
1248 | 1032 | Воздухоотводчик автоматический вертикальный |  |  | Danfoss | шт. | 1 |  |  |  | 0 | 0 | 0
1249 | 1033 | Кран шаровый Ø20 |  |  | Danfoss | шт. | 50 |  |  |  | 0 | 0 | 0
1250 | 1034 | Кран шаровый Ø25 |  |  | Danfoss | шт. | 5 |  |  |  | 0 | 0 | 0
1251 | 1035 | Кран шаровый Ø32 |  |  | Danfoss | шт. | 2 |  |  |  | 0 | 0 | 0
1252 | 1036 | Кран шаровый ПП Ø32 |  |  | РВК | шт. | 4 |  |  |  | 0 | 0 | 0
1253 | 1037 | Обратный клапан латунный Ø20 |  |  | АДЛ | шт. | 16 |  |  |  | 0 | 0 | 0
1254 | 1038 | Счетчик воды одноструйный |  |  | Пульсар | шт. | 16 |  |  |  | 0 | 0 | 0
1255 | 1039 | Фильтр механической очистки ПП Ø20 |  |  | Valtec | шт. | 16 |  |  |  | 0 | 0 | 0
1256 |  | Крепления | [8 empty] | 0 | 0 | 0
1257 | 1040 | Кронштейн для крепления трубопровода к стене с прокладкой Ø25 |  |  |  | шт. | 8 |  |  |  | 0 | 0 | 0
1258 | 1041 | Кронштейн для крепления трубопровода к стене с прокладкой Ø32 |  |  |  | шт. | 8 |  |  |  | 0 | 0 | 0
1259 |  | Трубопроводы | [8 empty] | 0 | 0 | 0
1260 | 1042 | Труба RE-X Ø20 |  |  | Ростерм | м | 206 |  |  |  | 0 | 0 | 0
1261 | 1043 | Труба PPR PN20 Ø20 |  |  | Ростерм | м | 8 |  |  |  | 0 | 0 | 0
1262 | 1044 | Труба PPR PN20 Ø25 |  |  | Ростерм | м | 25 |  |  |  | 0 | 0 | 0
1263 | 1045 | Труба PPR PN20 Ø32 |  |  | Ростерм | м | 23 |  |  |  | 0 | 0 | 0
1264 |  | Материалы | [8 empty] | 0 | 0 | 0
1265 | 1046 | Заглушка ПП Ø32 |  |  | Ростерм | шт. | 4 |  |  |  | 0 | 0 | 0
1266 | 1047 | Муфта ПП 32х15 |  |  | Ростерм | шт. | 1 |  |  |  | 0 | 0 | 0
1267 | 1048 | Тройник переходной ПП 25х20х25 |  |  | Ростерм | шт. | 1 |  |  |  | 0 | 0 | 0
1268 | 1049 | Тройник переходной ПП 32х20х32 |  |  | Ростерм | шт. | 1 |  |  |  | 0 | 0 | 0
1269 | 1050 | Тройник переходной ПП 32х25х32 |  |  | Ростерм | шт. | 1 |  |  |  | 0 | 0 | 0
1270 | 1051 | Тройник переходной ПП 32х20х32 |  |  | Ростерм | шт. | 16 |  |  |  | 0 | 0 | 0
1271 | 1052 | Тройник равнопроходной ПП Ø32 |  |  | Ростерм | шт. | 4 |  |  |  | 0 | 0 | 0
1272 | 1053 | Отвод ПП 90о Ø20 |  |  | Ростерм | шт. | 16 |  |  |  | 0 | 0 | 0
1273 | 1054 | Отвод ПП 90о Ø25 |  |  | Ростерм | шт. | 2 |  |  |  | 0 | 0 | 0
1274 | 1055 | Отвод ПП 90о Ø32 |  |  | Ростерм | шт. | 5 |  |  |  | 0 | 0 | 0
1275 | 1056 | Муфта ПП Ø25 |  |  | Ростерм | шт. | 4 |  |  |  | 0 | 0 | 0
1276 | 1057 | Муфта ПП Ø32 |  |  | Ростерм | шт. | 4 |  |  |  | 0 | 0 | 0
1277 | 1058 | Муфта противопожарная Ø25 | ПМ-25 |  | Огнеза | шт. | 4 |  |  |  | 0 | 0 | 0
1278 | 1059 | Муфта противопожарная Ø32 | ПМ-32 |  | Огнеза | шт. | 4 |  |  |  | 0 | 0 | 0
1279 | 1060 | Труба стальная водогазопроводная Ø50 для гильз |  |  |  | м | 2.8 |  |  |  | 0 | 0 | 0
1280 |  | Тепловая изоляция | [8 empty] | 0 | 0 | 0
1281 | 1061 | Теплоизоляционные трубки толщиной 13мм для труб Ø20 | Termaflex FRZ |  | Termaflex | м | 214 |  |  |  | 0 | 0 | 0
1282 | 1062 | Теплоизоляционные трубки толщиной 13мм для труб Ø25 | Termaflex FRZ |  | Termaflex | м | 20 |  |  |  | 0 | 0 | 0
1283 | 1063 | Теплоизоляционные трубки толщиной 13мм для труб Ø32 | Termaflex FRZ |  | Termaflex | м | 19 |  |  |  | 0 | 0 | 0
1284 |  | Стояк Т3, Т4-12 | [8 empty] | 0 | 0 | 0
1285 |  | Трубопроводная арматура | [8 empty] | 0 | 0 | 0
1286 | 1064 | Термометр для клапанов АНТ дн20 с адаптером для установки |  |  | Danfoss | шт. | 1 |  |  |  | 0 | 0 | 0
1287 | 1065 | Клапан балансировочный термостатический дн20 | АНТ |  | Danfoss | шт. | 1 |  |  |  | 0 | 0 | 0
1288 | 1066 | Воздухоотводчик автоматический вертикальный |  |  | Danfoss | шт. | 1 |  |  |  | 0 | 0 | 0
1289 | 1067 | Кран шаровый Ø20 |  |  | Danfoss | шт. | 58 |  |  |  | 0 | 0 | 0
1290 | 1068 | Кран шаровый Ø25 |  |  | Danfoss | шт. | 5 |  |  |  | 0 | 0 | 0
1291 | 1069 | Кран шаровый Ø32 |  |  | Danfoss | шт. | 2 |  |  |  | 0 | 0 | 0
1292 | 1070 | Кран шаровый ПП Ø32 |  |  | РВК | шт. | 4 |  |  |  | 0 | 0 | 0
1293 | 1071 | Обратный клапан латунный Ø20 |  |  | АДЛ | шт. | 16 |  |  |  | 0 | 0 | 0
1294 | 1072 | Счетчик воды одноструйный |  |  | Пульсар | шт. | 16 |  |  |  | 0 | 0 | 0
1295 | 1073 | Фильтр механической очистки ПП Ø20 |  |  | Valtec | шт. | 16 |  |  |  | 0 | 0 | 0
1296 |  | Крепления | [8 empty] | 0 | 0 | 0
1297 | 1074 | Кронштейн для крепления трубопровода к стене с прокладкой Ø25 |  |  |  | шт. | 8 |  |  |  | 0 | 0 | 0
1298 | 1075 | Кронштейн для крепления трубопровода к стене с прокладкой Ø32 |  |  |  | шт. | 8 |  |  |  | 0 | 0 | 0
1299 |  | Трубопроводы | [8 empty] | 0 | 0 | 0
1300 | 1076 | Труба RE-X Ø20 |  |  | Ростерм | м | 248 |  |  |  | 0 | 0 | 0
1301 | 1077 | Труба PPR PN20 Ø20 |  |  | Ростерм | м | 8 |  |  |  | 0 | 0 | 0
1302 | 1078 | Труба PPR PN20 Ø25 |  |  | Ростерм | м | 20 |  |  |  | 0 | 0 | 0
1303 | 1079 | Труба PPR PN20 Ø32 |  |  | Ростерм | м | 19 |  |  |  | 0 | 0 | 0
1304 |  | Материалы | [8 empty] | 0 | 0 | 0
1305 | 1080 | Заглушка ПП Ø32 |  |  | Ростерм | шт. | 4 |  |  |  | 0 | 0 | 0
1306 | 1081 | Муфта ПП 32х15 |  |  | Ростерм | шт. | 1 |  |  |  | 0 | 0 | 0
1307 | 1082 | Тройник переходной ПП 25х20х25 |  |  | Ростерм | шт. | 1 |  |  |  | 0 | 0 | 0
1308 | 1083 | Тройник переходной ПП 32х20х32 |  |  | Ростерм | шт. | 1 |  |  |  | 0 | 0 | 0
1309 | 1084 | Тройник переходной ПП 32х25х32 |  |  | Ростерм | шт. | 1 |  |  |  | 0 | 0 | 0
1310 | 1085 | Тройник переходной ПП 32х20х32 |  |  | Ростерм | шт. | 16 |  |  |  | 0 | 0 | 0
1311 | 1086 | Тройник равнопроходной ПП Ø32 |  |  | Ростерм | шт. | 4 |  |  |  | 0 | 0 | 0
1312 | 1087 | Отвод ПП 90о Ø20 |  |  | Ростерм | шт. | 24 |  |  |  | 0 | 0 | 0
1313 | 1088 | Отвод ПП 90о Ø25 |  |  | Ростерм | шт. | 2 |  |  |  | 0 | 0 | 0
1314 | 1089 | Отвод ПП 90о Ø32 |  |  | Ростерм | шт. | 5 |  |  |  | 0 | 0 | 0
1315 | 1090 | Муфта ПП Ø25 |  |  | Ростерм | шт. | 4 |  |  |  | 0 | 0 | 0
1316 | 1091 | Муфта ПП Ø32 |  |  | Ростерм | шт. | 4 |  |  |  | 0 | 0 | 0
1317 | 1092 | Муфта противопожарная Ø25 | ПМ-25 |  | Огнеза | шт. | 4 |  |  |  | 0 | 0 | 0
1318 | 1093 | Муфта противопожарная Ø32 | ПМ-32 |  | Огнеза | шт. | 4 |  |  |  | 0 | 0 | 0
1319 | 1094 | Труба стальная водогазопроводная Ø50 для гильз |  |  |  | м | 2.8 |  |  |  | 0 | 0 | 0
1320 |  | Тепловая изоляция | [8 empty] | 0 | 0 | 0
1321 | 1095 | Теплоизоляционные трубки толщиной 13мм для труб Ø20 | Termaflex FRZ |  | Termaflex | м | 256 |  |  |  | 0 | 0 | 0
1322 | 1096 | Теплоизоляционные трубки толщиной 13мм для труб Ø25 | Termaflex FRZ |  | Termaflex | м | 20 |  |  |  | 0 | 0 | 0
1323 | 1097 | Теплоизоляционные трубки толщиной 13мм для труб Ø32 | Termaflex FRZ |  | Termaflex | м | 19 |  |  |  | 0 | 0 | 0
1324 |  | Стояк Т3, Т4-13 | [8 empty] | 0 | 0 | 0
1325 |  | Трубопроводная арматура | [8 empty] | 0 | 0 | 0
1326 | 1098 | Термометр для клапанов АНТ дн20 с адаптером для установки |  |  | Danfoss | шт. | 1 |  |  |  | 0 | 0 | 0
1327 | 1099 | Клапан балансировочный термостатический дн20 | АНТ |  | Danfoss | шт. | 1 |  |  |  | 0 | 0 | 0
1328 | 1100 | Воздухоотводчик автоматический вертикальный |  |  | Danfoss | шт. | 1 |  |  |  | 0 | 0 | 0
1329 | 1101 | Кран шаровый Ø20 |  |  | Danfoss | шт. | 50 |  |  |  | 0 | 0 | 0
1330 | 1102 | Кран шаровый Ø25 |  |  | Danfoss | шт. | 5 |  |  |  | 0 | 0 | 0
1331 | 1103 | Кран шаровый Ø32 |  |  | Danfoss | шт. | 2 |  |  |  | 0 | 0 | 0
1332 | 1104 | Кран шаровый ПП Ø32 |  |  | РВК | шт. | 4 |  |  |  | 0 | 0 | 0
1333 | 1105 | Обратный клапан латунный Ø20 |  |  | АДЛ | шт. | 16 |  |  |  | 0 | 0 | 0
1334 | 1106 | Счетчик воды одноструйный |  |  | Пульсар | шт. | 16 |  |  |  | 0 | 0 | 0
1335 | 1107 | Фильтр механической очистки ПП Ø20 |  |  | Valtec | шт. | 16 |  |  |  | 0 | 0 | 0
1336 |  | Крепления | [8 empty] | 0 | 0 | 0
1337 | 1108 | Кронштейн для крепления трубопровода к стене с прокладкой Ø25 |  |  |  | шт. | 8 |  |  |  | 0 | 0 | 0
1338 | 1109 | Кронштейн для крепления трубопровода к стене с прокладкой Ø32 |  |  |  | шт. | 8 |  |  |  | 0 | 0 | 0
1339 |  | Трубопроводы | [8 empty] | 0 | 0 | 0
1340 | 1110 | Труба RE-X Ø20 |  |  | Ростерм | м | 200 |  |  |  | 0 | 0 | 0
1341 | 1111 | Труба PPR PN20 Ø20 |  |  | Ростерм | м | 8 |  |  |  | 0 | 0 | 0
1342 | 1112 | Труба PPR PN20 Ø25 |  |  | Ростерм | м | 20 |  |  |  | 0 | 0 | 0
1343 | 1113 | Труба PPR PN20 Ø32 |  |  | Ростерм | м | 19 |  |  |  | 0 | 0 | 0
1344 |  | Материалы | [8 empty] | 0 | 0 | 0
1345 | 1114 | Заглушка ПП Ø32 |  |  | Ростерм | шт. | 4 |  |  |  | 0 | 0 | 0
1346 | 1115 | Муфта ПП 32х15 |  |  | Ростерм | шт. | 1 |  |  |  | 0 | 0 | 0
1347 | 1116 | Тройник переходной ПП 25х20х25 |  |  | Ростерм | шт. | 1 |  |  |  | 0 | 0 | 0
1348 | 1117 | Тройник переходной ПП 32х20х32 |  |  | Ростерм | шт. | 1 |  |  |  | 0 | 0 | 0
1349 | 1118 | Тройник переходной ПП 32х25х32 |  |  | Ростерм | шт. | 1 |  |  |  | 0 | 0 | 0
1350 | 1119 | Тройник переходной ПП 32х20х32 |  |  | Ростерм | шт. | 16 |  |  |  | 0 | 0 | 0
1351 | 1120 | Тройник равнопроходной ПП Ø32 |  |  | Ростерм | шт. | 4 |  |  |  | 0 | 0 | 0
1352 | 1121 | Отвод ПП 90о Ø20 |  |  | Ростерм | шт. | 16 |  |  |  | 0 | 0 | 0
1353 | 1122 | Отвод ПП 90о Ø25 |  |  | Ростерм | шт. | 2 |  |  |  | 0 | 0 | 0
1354 | 1123 | Отвод ПП 90о Ø32 |  |  | Ростерм | шт. | 5 |  |  |  | 0 | 0 | 0
1355 | 1124 | Муфта ПП Ø25 |  |  | Ростерм | шт. | 4 |  |  |  | 0 | 0 | 0
1356 | 1125 | Муфта ПП Ø32 |  |  | Ростерм | шт. | 4 |  |  |  | 0 | 0 | 0
1357 | 1126 | Муфта противопожарная Ø25 | ПМ-25 |  | Огнеза | шт. | 4 |  |  |  | 0 | 0 | 0
1358 | 1127 | Муфта противопожарная Ø32 | ПМ-32 |  | Огнеза | шт. | 4 |  |  |  | 0 | 0 | 0
1359 | 1128 | Труба стальная водогазопроводная Ø50 для гильз |  |  |  | м | 2.8 |  |  |  | 0 | 0 | 0
1360 |  | Тепловая изоляция | [8 empty] | 0 | 0 | 0
1361 | 1129 | Теплоизоляционные трубки толщиной 13мм для труб Ø20 | Termaflex FRZ |  | Termaflex | м | 208 |  |  |  | 0 | 0 | 0
1362 | 1130 | Теплоизоляционные трубки толщиной 13мм для труб Ø25 | Termaflex FRZ |  | Termaflex | м | 20 |  |  |  | 0 | 0 | 0
1363 | 1131 | Теплоизоляционные трубки толщиной 13мм для труб Ø32 | Termaflex FRZ |  | Termaflex | м | 19 |  |  |  | 0 | 0 | 0
1364 | 1132 | Квартирный пожарный кран | КПК -01/2 |  | НПО ПУЛЬС | шт | 264 |  |  |  | 0 | 0 | 0
1365 |  | Итого Водопровод | [8 empty] | 0 | 0 | 0
1366 |  | Хоз-бытовая канализация К1
1367 |  | Оборудование
1368 | 1 | Насос дренажный | Фекальник 26/10Н | 5306 | Джилекс | шт. | 3 |  |  |  | 0 | 0 | 0
1369 |  | Выпуск 1.1 | [8 empty] | 0 | 0 | 0
1370 | 2 | Насосная станция | SOLOLIFT2 C3 |  | Grundfos | шт. | 1 |  |  |  | 0 | 0 | 0
1371 |  | Трубопроводная арматура | [8 empty] | 0 | 0 | 0
1372 | 3 | Обратный клапан Ø40 |  |  |  | шт. | 2 |  |  |  | 0 | 0 | 0
1373 | 4 | Кран шаровый Ø40 |  |  | Valtec | шт. | 2 |  |  |  | 0 | 0 | 0
1374 |  | Крепления | [8 empty] | 0 | 0 | 0
1375 | 5 | Крепежный элемент Д=40 (дюбель, прокладка, хомут, гайка) |  |  |  | шт. | 18 |  |  |  | 0 | 0 | 0
1376 | 6 | Крепежный элемент Д=110 (дюбель, прокладка, хомут, гайка) |  |  |  | шт. | 29 |  |  |  | 0 | 0 | 0
1377 |  | Трубопроводы | [8 empty] | 0 | 0 | 0
1378 | 7 | Труба ПП Ø110 |  |  | Политэк | м | 35 |  |  |  | 0 | 0 | 0
1379 | 8 | Труба ППР PN20 Ø40 |  |  | Ростерм | м | 29 |  |  |  | 0 | 0 | 0
1380 |  | Материалы | [8 empty] | 0 | 0 | 0
1381 | 9 | Заглушка ПП Ø110 |  |  | Политэк | шт. | 2 |  |  |  | 0 | 0 | 0
1382 | 10 | Отвод ПП 45о Ø110 |  |  | Политэк | шт. | 13 |  |  |  | 0 | 0 | 0
1383 | 11 | Переход ПП 50х40 |  |  | Политэк | шт. | 2 |  |  |  | 0 | 0 | 0
1384 | 12 | Тройник ПП 45о Ø110х50 |  |  | Политэк | шт. | 2 |  |  |  | 0 | 0 | 0
1385 | 13 | Тройник ПП 45о Ø110х110 |  |  | Политэк | шт. | 6 |  |  |  | 0 | 0 | 0
1386 | 14 | Отвод ППР 90о PN20 Ø40 |  |  | Ростерм | шт. | 2 |  |  |  | 0 | 0 | 0
1387 | 15 | Муфта противопожарная Ø100 | ПМ-50 |  | Огнеза | шт. | 1 |  |  |  | 0 | 0 | 0
1388 |  | Выпуск 1.2 | [8 empty] | 0 | 0 | 0
1389 |  | Трубопроводная арматура | [8 empty] | 0 | 0 | 0
1390 | 16 | Обратный клапан Ø40 |  |  |  | шт. | 1 |  |  |  | 0 | 0 | 0
1391 | 17 | Кран шаровый Ø40 |  |  | Valtec | шт. | 1 |  |  |  | 0 | 0 | 0
1392 |  | Крепления | [8 empty] | 0 | 0 | 0
1393 | 18 | Крепежный элемент Д=40 (дюбель, прокладка, хомут, гайка) |  |  |  | шт. | 3 |  |  |  | 0 | 0 | 0
1394 | 19 | Крепежный элемент Д=50 (дюбель, прокладка, хомут, гайка) |  |  |  | шт. | 5 |  |  |  | 0 | 0 | 0
1395 | 20 | Крепежный элемент Д=110 (дюбель, прокладка, хомут, гайка) |  |  |  | шт. | 44 |  |  |  | 0 | 0 | 0
1396 |  | Трубопроводы | [8 empty] | 0 | 0 | 0
1397 | 21 | Труба ПП Ø50 |  |  | Политэк | м | 5 |  |  |  | 0 | 0 | 0
1398 | 22 | Труба ПП Ø110 |  |  | Политэк | м | 44 |  |  |  | 0 | 0 | 0
1399 | 23 | Труба ППР PN20 Ø40 |  |  | Ростерм | м | 6 |  |  |  | 0 | 0 | 0
1400 |  | Материалы | [8 empty] | 0 | 0 | 0
1401 | 24 | Заглушка ПП Ø110 |  |  | Политэк | шт. | 3 |  |  |  | 0 | 0 | 0
1402 | 25 | Отвод ПП 45о Ø50 |  |  | Политэк | шт. | 1 |  |  |  | 0 | 0 | 0
1403 | 26 | Отвод ПП 45о Ø110 |  |  | Политэк | шт. | 8 |  |  |  | 0 | 0 | 0
1404 | 27 | Переход ПП 50х40 |  |  | Политэк | шт. | 1 |  |  |  | 0 | 0 | 0
1405 | 28 | Тройник ПП 45о Ø110х50 |  |  | Политэк | шт. | 2 |  |  |  | 0 | 0 | 0
1406 | 29 | Тройник ПП 45о Ø110х110 |  |  | Политэк | шт. | 5 |  |  |  | 0 | 0 | 0
1407 | 30 | Отвод ППР PN20 90о Ø40 |  |  | Ростерм | шт. | 3 |  |  |  | 0 | 0 | 0
1408 |  | Выпуск 2.1 | [8 empty] | 0 | 0 | 0
1409 |  | Крепления | [8 empty] | 0 | 0 | 0
1410 | 31 | Крепежный элемент Д=50 (дюбель, прокладка, хомут, гайка) |  |  |  | шт. | 3 |  |  |  | 0 | 0 | 0
1411 | 32 | Крепежный элемент Д=110 (дюбель, прокладка, хомут, гайка) |  |  |  | шт. | 28 |  |  |  | 0 | 0 | 0
1412 |  | Трубопроводы | [8 empty] | 0 | 0 | 0
1413 | 33 | Труба ПП Ø50 |  |  | Политэк | м | 3 |  |  |  | 0 | 0 | 0
1414 | 34 | Труба ПП Ø110 |  |  | Политэк | м | 28 |  |  |  | 0 | 0 | 0
1415 |  | Материалы | [8 empty] | 0 | 0 | 0
1416 | 35 | Заглушка ПП Ø110 |  |  | Политэк | шт. | 3 |  |  |  | 0 | 0 | 0
1417 | 36 | Отвод ПП 45о Ø110 |  |  | Политэк | шт. | 7 |  |  |  | 0 | 0 | 0
1418 | 37 | Тройник ПП 45о Ø110х50 |  |  | Политэк | шт. | 1 |  |  |  | 0 | 0 | 0
1419 | 38 | Тройник ПП 45о Ø110х110 |  |  | Политэк | шт. | 5 |  |  |  | 0 | 0 | 0
1420 |  | Выпуск 2.2 | [8 empty] | 0 | 0 | 0
1421 |  | Трубопроводная арматура | [8 empty] | 0 | 0 | 0
1422 | 39 | Обратный клапан Ø40 |  |  |  | шт. | 1 |  |  |  | 0 | 0 | 0
1423 | 40 | Кран шаровый Ø40 |  |  | Valtec | шт. | 1 |  |  |  | 0 | 0 | 0
1424 |  | Крепления | [8 empty] | 0 | 0 | 0
1425 | 41 | Крепежный элемент Д=40 (дюбель, прокладка, хомут, гайка) |  |  |  | шт. | 3 |  |  |  | 0 | 0 | 0
1426 | 42 | Крепежный элемент Д=50 (дюбель, прокладка, хомут, гайка) |  |  |  | шт. | 9 |  |  |  | 0 | 0 | 0
1427 | 43 | Крепежный элемент Д=110 (дюбель, прокладка, хомут, гайка) |  |  |  | шт. | 37 |  |  |  | 0 | 0 | 0
1428 |  | Трубопроводы | [8 empty] | 0 | 0 | 0
1429 | 44 | Труба ППР PN20 Ø40 |  |  | Ростерм | м | 6 |  |  |  | 0 | 0 | 0
1430 | 45 | Труба ПП Ø50 |  |  | Политэк | м | 9 |  |  |  | 0 | 0 | 0
1431 | 46 | Труба ПП Ø110 |  |  | Политэк | м | 37 |  |  |  | 0 | 0 | 0
1432 |  | Материалы | [8 empty] | 0 | 0 | 0
1433 | 47 | Заглушка ПП Ø110 |  |  | Политэк | шт. | 3 |  |  |  | 0 | 0 | 0
1434 | 48 | Отвод ПП 45о Ø50 |  |  | Политэк | шт. | 2 |  |  |  | 0 | 0 | 0
1435 | 49 | Отвод ПП 45о Ø110 |  |  | Политэк | шт. | 3 |  |  |  | 0 | 0 | 0
1436 | 50 | Отвод ПП 45о Ø110 |  |  | Политэк | шт. | 4 |  |  |  | 0 | 0 | 0
1437 | 51 | Переход ПП 40х50 |  |  | Политэк | шт. | 1 |  |  |  | 0 | 0 | 0
1438 | 52 | Тройник ПП 45о Ø50х50 |  |  | Политэк | шт. | 2 |  |  |  | 0 | 0 | 0
1439 | 53 | Тройник ПП 45о Ø110х50 |  |  | Политэк | шт. | 1 |  |  |  | 0 | 0 | 0
1440 | 54 | Тройник ПП 45о Ø110х110 |  |  | Политэк | шт. | 6 |  |  |  | 0 | 0 | 0
1441 | 55 | Отвод ППР PN20 Ø40 |  |  | Ростерм | шт. | 2 |  |  |  | 0 | 0 | 0
1442 |  | Выпуск 3.1 | [8 empty] | 0 | 0 | 0
1443 |  | Трубопроводная арматура | [8 empty] | 0 | 0 | 0
1444 | 56 | Обратный клапан Ø40 |  |  |  | шт. | 1 |  |  |  | 0 | 0 | 0
1445 | 57 | Кран шаровый Ø40 |  |  | Valtec | шт. | 1 |  |  |  | 0 | 0 | 0
1446 |  | Крепления | [8 empty] | 0 | 0 | 0
1447 | 58 | Крепежный элемент Д=40 (дюбель, прокладка, хомут, гайка) |  |  |  | шт. | 5 |  |  |  | 0 | 0 | 0
1448 | 59 | Крепежный элемент Д=110 (дюбель, прокладка, хомут, гайка) |  |  |  | шт. | 21 |  |  |  | 0 | 0 | 0
1449 |  | Трубопроводы | [8 empty] | 0 | 0 | 0
1450 | 60 | Труба ППР PN20 Ø40 |  |  | Ростерм | м | 10 |  |  |  | 0 | 0 | 0
1451 | 61 | Труба ПП Ø110 |  |  | Политэк | м | 21 |  |  |  | 0 | 0 | 0
1452 |  | Материалы | [8 empty] | 0 | 0 | 0
1453 | 62 | Заглушка ПП Ø110 |  |  | Политэк | шт. | 1 |  |  |  | 0 | 0 | 0
1454 | 63 | Отвод ПП 45о Ø110 |  |  | Политэк | шт. | 2 |  |  |  | 0 | 0 | 0
1455 | 64 | Отвод ПП 45о Ø110 |  |  | Политэк | шт. | 4 |  |  |  | 0 | 0 | 0
1456 | 65 | Переход ПП 50х40 |  |  | Политэк | шт. | 1 |  |  |  | 0 | 0 | 0
1457 | 66 | Тройник ПП 45о Ø110х50 |  |  | Политэк | шт. | 1 |  |  |  | 0 | 0 | 0
1458 | 67 | Тройник ПП 45о Ø110х110 |  |  | Политэк | шт. | 3 |  |  |  | 0 | 0 | 0
1459 | 68 | Отвод ППР PN20 Ø40 |  |  | Ростерм | шт. | 5 |  |  |  | 0 | 0 | 0
1460 |  | Выпуск 3.2 | [8 empty] | 0 | 0 | 0
1461 |  | Крепления | [8 empty] | 0 | 0 | 0
1462 | 69 | Крепежный элемент Д=50 (дюбель, прокладка, хомут, гайка) |  |  |  | шт. | 4 |  |  |  | 0 | 0 | 0
1463 | 70 | Крепежный элемент Д=110 (дюбель, прокладка, хомут, гайка) |  |  |  | шт. | 37 |  |  |  | 0 | 0 | 0
1464 |  | Трубопроводы | [8 empty] | 0 | 0 | 0
1465 | 71 | Труба ПП Ø50 |  |  | Политэк | м | 4 |  |  |  | 0 | 0 | 0
1466 | 72 | Труба ПП Ø110 |  |  | Политэк | м | 37 |  |  |  | 0 | 0 | 0
1467 |  | Материалы | [8 empty] | 0 | 0 | 0
1468 | 73 | Заглушка ПП Ø110 |  |  | Политэк | шт. | 4 |  |  |  | 0 | 0 | 0
1469 | 74 | Отвод ПП 45о Ø110 |  |  | Политэк | шт. | 8 |  |  |  | 0 | 0 | 0
1470 | 75 | Тройник ПП 45о Ø110х50 |  |  | Политэк | шт. | 2 |  |  |  | 0 | 0 | 0
1471 | 76 | Тройник ПП 45о Ø110х110 |  |  | Политэк | шт. | 8 |  |  |  | 0 | 0 | 0
1472 |  | Выпуск 4 | [8 empty] | 0 | 0 | 0
1473 |  | Трубопроводная арматура | [8 empty] | 0 | 0 | 0
1474 | 77 | Обратный клапан Ø40 |  |  |  | шт. | 1 |  |  |  | 0 | 0 | 0
1475 | 78 | Кран шаровый Ø40 |  |  | Valtec | шт. | 1 |  |  |  | 0 | 0 | 0
1476 |  | Крепления | [8 empty] | 0 | 0 | 0
1477 | 79 | Крепежный элемент Д=110 (дюбель, прокладка, хомут, гайка) |  |  |  | шт. | 42 |  |  |  | 0 | 0 | 0
1478 | 80 | Крепежный элемент Д=40 (дюбель, прокладка, хомут, гайка) |  |  |  | шт. | 4 |  |  |  | 0 | 0 | 0
1479 | 81 | Крепежный элемент Д=50 (дюбель, прокладка, хомут, гайка) |  |  |  | шт. | 6 |  |  |  | 0 | 0 | 0
1480 |  | Трубопроводы | [8 empty] | 0 | 0 | 0
1481 | 82 | Труба ПП Ø110 |  |  | Политэк | м | 42 |  |  |  | 0 | 0 | 0
1482 | 83 | Труба ППР PN20 Ø40 |  |  | Ростерм | м | 4 |  |  |  | 0 | 0 | 0
1483 | 84 | Труба ПП Ø50 |  |  | Политэк | м | 6 |  |  |  | 0 | 0 | 0
1484 |  | Материалы | [8 empty] | 0 | 0 | 0
1485 | 85 | Заглушка ПП Ø110 |  |  | Политэк | шт. | 3 |  |  |  | 0 | 0 | 0
1486 | 86 | Отвод ПП 45о Ø50 |  |  | Политэк | шт. | 2 |  |  |  | 0 | 0 | 0
1487 | 87 | Отвод ПП 45о Ø110 |  |  | Политэк | шт. | 8 |  |  |  | 0 | 0 | 0
1488 | 88 | Переход ПП 50х40 |  |  | Политэк | шт. | 1 |  |  |  | 0 | 0 | 0
1489 | 89 | Тройник ПП 45о Ø110х50 |  |  | Политэк | шт. | 4 |  |  |  | 0 | 0 | 0
1490 | 90 | Тройник ПП 45о Ø110х110 |  |  | Политэк | шт. | 6 |  |  |  | 0 | 0 | 0
1491 | 91 | Отвод ППР PN20 Ø40 |  |  | Ростерм | шт. | 2 |  |  |  | 0 | 0 | 0
1492 |  | Выпуск 5 | [8 empty] | 0 | 0 | 0
1493 |  | Трубопроводная арматура | [8 empty] | 0 | 0 | 0
1494 | 92 | Обратный клапан Ø40 |  |  |  | шт. | 1 |  |  |  | 0 | 0 | 0
1495 | 93 | Кран шаровый Ø40 |  |  | Valtec | шт. | 1 |  |  |  | 0 | 0 | 0
1496 |  | Крепления | [8 empty] | 0 | 0 | 0
1497 | 94 | Крепежный элемент Д=110 (дюбель, прокладка, хомут, гайка) |  |  |  | шт. | 34 |  |  |  | 0 | 0 | 0
1498 | 95 | Крепежный элемент Д=40 (дюбель, прокладка, хомут, гайка) |  |  |  | шт. | 5 |  |  |  | 0 | 0 | 0
1499 | 96 | Крепежный элемент Д=50 (дюбель, прокладка, хомут, гайка) |  |  |  | шт. | 12 |  |  |  | 0 | 0 | 0
1500 |  | Трубопроводы | [8 empty] | 0 | 0 | 0
1501 | 97 | Труба ПП Ø110 |  |  | Политэк | м | 34 |  |  |  | 0 | 0 | 0
1502 | 98 | Труба ППР PN20 Ø40 |  |  | Ростерм | м | 5 |  |  |  | 0 | 0 | 0
1503 | 99 | Труба ПП Ø50 |  |  | Политэк | м | 12 |  |  |  | 0 | 0 | 0
1504 |  | Материалы | [8 empty] | 0 | 0 | 0
1505 | 100 | Заглушка ПП Ø110 |  |  | Политэк | шт. | 2 |  |  |  | 0 | 0 | 0
1506 | 101 | Отвод ПП 45о Ø50 |  |  | Политэк | шт. | 3 |  |  |  | 0 | 0 | 0
1507 | 102 | Отвод ПП 45о Ø110 |  |  | Политэк | шт. | 5 |  |  |  | 0 | 0 | 0
1508 | 103 | Переход ПП 50х40 |  |  | Политэк | шт. | 1 |  |  |  | 0 | 0 | 0
1509 | 104 | Тройник ПП 45о Ø50х50 |  |  | Политэк | шт. | 2 |  |  |  | 0 | 0 | 0
1510 | 105 | Тройник ПП 45о Ø110х50 |  |  | Политэк | шт. | 2 |  |  |  | 0 | 0 | 0
1511 | 106 | Тройник ПП 45о Ø110х110 |  |  | Политэк | шт. | 5 |  |  |  | 0 | 0 | 0
1512 | 107 | Отвод ППР PN20 Ø40 |  |  | Ростерм | шт. | 2 |  |  |  | 0 | 0 | 0
1513 | 108 | Цилиндр навивной толщиной 25мм для труб Ø110 |  |  | Роквул 100 | м | 8 |  |  |  | 0 | 0 | 0
1514 |  | Выпуск 6 | [8 empty] | 0 | 0 | 0
1515 |  | Трубопроводная арматура | [8 empty] | 0 | 0 | 0
1516 | 109 | Обратный клапан Ø40 |  |  |  | шт. | 1 |  |  |  | 0 | 0 | 0
1517 | 110 | Кран шаровый Ø40 |  |  | Valtec | шт. | 1 |  |  |  | 0 | 0 | 0
1518 |  | Крепления | [8 empty] | 0 | 0 | 0
1519 | 111 | Крепежный элемент Д=110 (дюбель, прокладка, хомут, гайка) |  |  |  | шт. | 44 |  |  |  | 0 | 0 | 0
1520 | 112 | Крепежный элемент Д=40 (дюбель, прокладка, хомут, гайка) |  |  |  | шт. | 4 |  |  |  | 0 | 0 | 0
1521 | 113 | Крепежный элемент Д=50 (дюбель, прокладка, хомут, гайка) |  |  |  | шт. | 10 |  |  |  | 0 | 0 | 0
1522 |  | Трубопроводы | [8 empty] | 0 | 0 | 0
1523 | 114 | Труба ПП Ø110 |  |  | Политэк | м | 44 |  |  |  | 0 | 0 | 0
1524 | 115 | Труба ППР PN20 Ø40 |  |  | Ростерм | м | 4 |  |  |  | 0 | 0 | 0
1525 | 116 | Труба ПП Ø50 |  |  | Политэк | м | 10 |  |  |  | 0 | 0 | 0
1526 |  | Материалы | [8 empty] | 0 | 0 | 0
1527 | 117 | Заглушка ПП Ø110 |  |  | Политэк | шт. | 4 |  |  |  | 0 | 0 | 0
1528 | 118 | Отвод ПП 45о Ø50 |  |  | Политэк | шт. | 3 |  |  |  | 0 | 0 | 0
1529 | 119 | Отвод ПП 45о Ø110 |  |  | Политэк | шт. | 3 |  |  |  | 0 | 0 | 0
1530 | 120 | Переход ПП 50х40 |  |  | Политэк | шт. | 1 |  |  |  | 0 | 0 | 0
1531 | 121 | Тройник ПП 45о Ø50х50 |  |  | Политэк | шт. | 1 |  |  |  | 0 | 0 | 0
1532 | 122 | Тройник ПП 45о Ø110х50 |  |  | Политэк | шт. | 4 |  |  |  | 0 | 0 | 0
1533 | 123 | Тройник ПП 45о Ø110х110 |  |  | Политэк | шт. | 8 |  |  |  | 0 | 0 | 0
1534 | 124 | Отвод ППР PN20 Ø40 |  |  | Ростерм | шт. | 2 |  |  |  | 0 | 0 | 0
1535 |  | Выпуск 7.1 | [8 empty] | 0 | 0 | 0
1536 |  | Крепления | [8 empty] | 0 | 0 | 0
1537 | 125 | Крепежный элемент Д=110 (дюбель, прокладка, хомут, гайка) |  |  |  | шт. | 32 |  |  |  | 0 | 0 | 0
1538 | 126 | Крепежный элемент Д=50 (дюбель, прокладка, хомут, гайка) |  |  |  | шт. | 6 |  |  |  | 0 | 0 | 0
1539 |  | Трубопроводы | [8 empty] | 0 | 0 | 0
1540 | 127 | Труба ПП Ø110 |  |  | Политэк | м | 32 |  |  |  | 0 | 0 | 0
1541 | 128 | Труба ПП Ø50 |  |  | Политэк | м | 6 |  |  |  | 0 | 0 | 0
1542 |  | Материалы | [8 empty] | 0 | 0 | 0
1543 | 129 | Заглушка ПП Ø110 |  |  | Политэк | шт. | 3 |  |  |  | 0 | 0 | 0
1544 | 130 | Отвод ПП 45о Ø50 |  |  | Политэк | шт. | 1 |  |  |  | 0 | 0 | 0
1545 | 131 | Отвод ПП 45о Ø110 |  |  | Политэк | шт. | 3 |  |  |  | 0 | 0 | 0
1546 | 132 | Тройник ПП 45о Ø100х50 |  |  | Политэк | шт. | 1 |  |  |  | 0 | 0 | 0
1547 | 133 | Тройник ПП 45о Ø110х110 |  |  | Политэк | шт. | 5 |  |  |  | 0 | 0 | 0
1548 |  | Выпуск 7.2 | [8 empty] | 0 | 0 | 0
1549 |  | Трубопроводная арматура | [8 empty] | 0 | 0 | 0
1550 | 134 | Обратный клапан Ø40 |  |  |  | шт. | 1 |  |  |  | 0 | 0 | 0
1551 | 135 | Кран шаровый Ø40 |  |  | Valtec | шт. | 1 |  |  |  | 0 | 0 | 0
1552 |  | Крепления | [8 empty] | 0 | 0 | 0
1553 | 136 | Крепежный элемент Д=110 (дюбель, прокладка, хомут, гайка) |  |  |  | шт. | 17 |  |  |  | 0 | 0 | 0
1554 | 137 | Крепежный элемент Д=40 (дюбель, прокладка, хомут, гайка) |  |  |  | шт. | 7 |  |  |  | 0 | 0 | 0
1555 | 138 | Крепежный элемент Д=50 (дюбель, прокладка, хомут, гайка) |  |  |  | шт. | 12 |  |  |  | 0 | 0 | 0
1556 |  | Трубопроводы | [8 empty] | 0 | 0 | 0
1557 | 139 | Труба ПП Ø110 |  |  | Политэк | м | 17 |  |  |  | 0 | 0 | 0
1558 | 140 | Труба ППР PN20 Ø40 |  |  | Ростерм | м | 7 |  |  |  | 0 | 0 | 0
1559 | 141 | Труба ПП Ø50 |  |  | Политэк | м | 12 |  |  |  | 0 | 0 | 0
1560 |  | Материалы | [8 empty] | 0 | 0 | 0
1561 | 142 | Заглушка ПП Ø50 |  |  | Политэк | шт. | 1 |  |  |  | 0 | 0 | 0
1562 | 143 | Заглушка ПП Ø110 |  |  | Политэк | шт. | 1 |  |  |  | 0 | 0 | 0
1563 | 144 | Отвод ПП 45о Ø50 |  |  | Политэк | шт. | 1 |  |  |  | 0 | 0 | 0
1564 | 145 | Переход ПП 50х40 |  |  | Политэк | шт. | 1 |  |  |  | 0 | 0 | 0
1565 | 146 | Тройник ПП 45о Ø50х50 |  |  | Политэк | шт. | 2 |  |  |  | 0 | 0 | 0
1566 | 147 | Тройник ПП 45о Ø100х50 |  |  | Политэк | шт. | 2 |  |  |  | 0 | 0 | 0
1567 | 148 | Тройник ПП 45о Ø110х110 |  |  | Политэк | шт. | 2 |  |  |  | 0 | 0 | 0
1568 | 149 | Отвод ППР PN20 Ø40 |  |  | Ростерм | шт. | 3 |  |  |  | 0 | 0 | 0
1569 |  | Выпуск 8.1 | [8 empty] | 0 | 0 | 0
1570 |  | Трубопроводная арматура | [8 empty] | 0 | 0 | 0
1571 | 150 | Обратный клапан Ø40 |  |  |  | шт. | 1 |  |  |  | 0 | 0 | 0
1572 | 151 | Кран шаровый Ø40 |  |  | Valtec | шт. | 1 |  |  |  | 0 | 0 | 0
1573 |  | Крепления | [8 empty] | 0 | 0 | 0
1574 | 152 | Крепежный элемент Д=110 (дюбель, прокладка, хомут, гайка) |  |  |  | шт. | 47 |  |  |  | 0 | 0 | 0
1575 | 153 | Крепежный элемент Д=40 (дюбель, прокладка, хомут, гайка) |  |  |  | шт. | 6 |  |  |  | 0 | 0 | 0
1576 | 154 | Крепежный элемент Д=50 (дюбель, прокладка, хомут, гайка) |  |  |  | шт. | 18 |  |  |  | 0 | 0 | 0
1577 |  | Трубопроводы | [8 empty] | 0 | 0 | 0
1578 | 155 | Труба ПП Ø110 |  |  | Политэк | м | 47 |  |  |  | 0 | 0 | 0
1579 | 156 | Труба ППР PN20 Ø40 |  |  | Ростерм | м | 6 |  |  |  | 0 | 0 | 0
1580 | 157 | Труба ПП Ø50 |  |  | Политэк | м | 18 |  |  |  | 0 | 0 | 0
1581 |  | Материалы | [8 empty] | 0 | 0 | 0
1582 | 158 | Заглушка ПП Ø110 |  |  | Политэк | шт. | 4 |  |  |  | 0 | 0 | 0
1583 | 159 | Отвод ПП 45о Ø50 |  |  | Политэк | шт. | 4 |  |  |  | 0 | 0 | 0
1584 | 160 | Отвод ПП 45о Ø110 |  |  | Политэк | шт. | 5 |  |  |  | 0 | 0 | 0
1585 | 161 | Переход ПП 50х40 |  |  | Политэк | шт. | 1 |  |  |  | 0 | 0 | 0
1586 | 162 | Тройник ПП 45о Ø100х50 |  |  | Политэк | шт. | 5 |  |  |  | 0 | 0 | 0
1587 | 163 | Тройник ПП 45о Ø110х110 |  |  | Политэк | шт. | 10 |  |  |  | 0 | 0 | 0
1588 | 164 | Отвод ППР PN20 Ø40 |  |  | Ростерм | шт. | 4 |  |  |  | 0 | 0 | 0
1589 |  | Выпуск 8.2 | [8 empty] | 0 | 0 | 0
1590 |  | Трубопроводная арматура | [8 empty] | 0 | 0 | 0
1591 | 165 | Обратный клапан Ø40 |  |  |  | шт. | 3 |  |  |  | 0 | 0 | 0
1592 | 166 | Кран шаровый Ø40 |  |  | Valtec | шт. | 3 |  |  |  | 0 | 0 | 0
1593 |  | Крепления | [8 empty] | 0 | 0 | 0
1594 | 167 | Крепежный элемент Д=110 (дюбель, прокладка, хомут, гайка) |  |  |  | шт. | 34 |  |  |  | 0 | 0 | 0
1595 | 168 | Крепежный элемент Д=40 (дюбель, прокладка, хомут, гайка) |  |  |  | шт. | 14 |  |  |  | 0 | 0 | 0
1596 | 169 | Крепежный элемент Д=50 (дюбель, прокладка, хомут, гайка) |  |  |  | шт. | 4 |  |  |  | 0 | 0 | 0
1597 |  | Трубопроводы | [8 empty] | 0 | 0 | 0
1598 | 170 | Труба ПП Ø110 |  |  | Политэк | м | 34 |  |  |  | 0 | 0 | 0
1599 | 171 | Труба ППР PN20 Ø40 |  |  | Ростерм | м | 14 |  |  |  | 0 | 0 | 0
1600 | 172 | Труба ПП Ø50 |  |  | Политэк | м | 4 |  |  |  | 0 | 0 | 0
1601 |  | Материалы | [8 empty] | 0 | 0 | 0
1602 | 173 | Заглушка ПП Ø110 |  |  | Политэк | шт. | 3 |  |  |  | 0 | 0 | 0
1603 | 174 | Отвод ПП 45о Ø50 |  |  | Политэк | шт. | 2 |  |  |  | 0 | 0 | 0
1604 | 175 | Отвод ПП 45о Ø110 |  |  | Политэк | шт. | 5 |  |  |  | 0 | 0 | 0
1605 | 176 | Переход ПП 50х40 |  |  | Политэк | шт. | 3 |  |  |  | 0 | 0 | 0
1606 | 177 | Тройник ПП 45о Ø50х50 |  |  | Политэк | шт. | 1 |  |  |  | 0 | 0 | 0
1607 | 178 | Тройник ПП 45о Ø100х50 |  |  | Политэк | шт. | 4 |  |  |  | 0 | 0 | 0
1608 | 179 | Тройник ПП 45о Ø110х110 |  |  | Политэк | шт. | 7 |  |  |  | 0 | 0 | 0
1609 | 180 | Отвод ППР PN20 Ø40 |  |  | Ростерм | шт. | 7 |  |  |  | 0 | 0 | 0
1610 | 181 | Муфта противопожарная Ø50 | ПМ-100 |  | Огнеза | шт. | 3 |  |  |  | 0 | 0 | 0
1611 |  | Выпуск 9.1 | [8 empty] | 0 | 0 | 0
1612 |  | Трубопроводная арматура | [8 empty] | 0 | 0 | 0
1613 | 182 | Обратный клапан Ø40 |  |  |  | шт. | 1 |  |  |  | 0 | 0 | 0
1614 | 183 | Кран шаровый Ø40 |  |  | Valtec | шт. | 1 |  |  |  | 0 | 0 | 0
1615 |  | Крепления | [8 empty] | 0 | 0 | 0
1616 | 184 | Крепежный элемент Д=110 (дюбель, прокладка, хомут, гайка) |  |  |  | шт. | 29 |  |  |  | 0 | 0 | 0
1617 | 185 | Крепежный элемент Д=40 (дюбель, прокладка, хомут, гайка) |  |  |  | шт. | 5 |  |  |  | 0 | 0 | 0
1618 | 186 | Крепежный элемент Д=50 (дюбель, прокладка, хомут, гайка) |  |  |  | шт. | 16 |  |  |  | 0 | 0 | 0
1619 |  | Трубопроводы | [8 empty] | 0 | 0 | 0
1620 | 187 | Труба ПП Ø110 |  |  | Политэк | м | 29 |  |  |  | 0 | 0 | 0
1621 | 188 | Труба ППР PN20 Ø40 |  |  | Ростерм | м | 5 |  |  |  | 0 | 0 | 0
1622 | 189 | Труба ПП Ø50 |  |  | Политэк | м | 16 |  |  |  | 0 | 0 | 0
1623 |  | Материалы | [8 empty] | 0 | 0 | 0
1624 | 190 | Заглушка ПП Ø110 |  |  | Политэк | шт. | 1 |  |  |  | 0 | 0 | 0
1625 | 191 | Отвод ПП 45о Ø50 |  |  | Политэк | шт. | 2 |  |  |  | 0 | 0 | 0
1626 | 192 | Отвод ПП 45о Ø110 |  |  | Политэк | шт. | 3 |  |  |  | 0 | 0 | 0
1627 | 193 | Переход ПП 50х40 |  |  | Политэк | шт. | 1 |  |  |  | 0 | 0 | 0
1628 | 194 | Тройник ПП 45о Ø50х50 |  |  | Политэк | шт. | 1 |  |  |  | 0 | 0 | 0
1629 | 195 | Тройник ПП 45о Ø100х50 |  |  | Политэк | шт. | 3 |  |  |  | 0 | 0 | 0
1630 | 196 | Тройник ПП 45о Ø110х110 |  |  | Политэк | шт. | 5 |  |  |  | 0 | 0 | 0
1631 | 197 | Отвод ППР PN20 Ø40 |  |  | Ростерм | шт. | 3 |  |  |  | 0 | 0 | 0
1632 |  | Выпуск 9.2 | [8 empty] | 0 | 0 | 0
1633 |  | Крепления | [8 empty] | 0 | 0 | 0
1634 | 198 | Крепежный элемент Д=110 (дюбель, прокладка, хомут, гайка) |  |  |  | шт. | 24 |  |  |  | 0 | 0 | 0
1635 | 199 | Крепежный элемент Д=50 (дюбель, прокладка, хомут, гайка) |  |  |  | шт. | 13 |  |  |  | 0 | 0 | 0
1636 |  | Трубопроводы | [8 empty] | 0 | 0 | 0
1637 | 200 | Труба ПП Ø110 |  |  | Политэк | м | 24 |  |  |  | 0 | 0 | 0
1638 | 201 | Труба ПП Ø50 |  |  | Политэк | м | 13 |  |  |  | 0 | 0 | 0
1639 |  | Материалы | [8 empty] | 0 | 0 | 0
1640 | 202 | Заглушка ПП Ø110 |  |  | Политэк | шт. | 1 |  |  |  | 0 | 0 | 0
1641 | 203 | Отвод ПП 45о Ø50 |  |  | Политэк | шт. | 2 |  |  |  | 0 | 0 | 0
1642 | 204 | Отвод ПП 45о Ø110 |  |  | Политэк | шт. | 7 |  |  |  | 0 | 0 | 0
1643 | 205 | Тройник ПП 45о Ø50х50 |  |  | Политэк | шт. | 1 |  |  |  | 0 | 0 | 0
1644 | 206 | Тройник ПП 45о Ø110х50 |  |  | Политэк | шт. | 2 |  |  |  | 0 | 0 | 0
1645 | 207 | Тройник ПП 45о Ø110х110 |  |  | Политэк | шт. | 3 |  |  |  | 0 | 0 | 0
1646 |  | Выпуск 10.2 | [8 empty] | 0 | 0 | 0
1647 |  | Трубопроводная арматура | [8 empty] | 0 | 0 | 0
1648 | 208 | Обратный клапан Ø40 |  |  |  | шт. | 1 |  |  |  | 0 | 0 | 0
1649 | 209 | Кран шаровый Ø40 |  |  | Valtec | шт. | 1 |  |  |  | 0 | 0 | 0
1650 |  | Крепления | [8 empty] | 0 | 0 | 0
1651 | 210 | Крепежный элемент Д=110 (дюбель, прокладка, хомут, гайка) |  |  |  | шт. | 17 |  |  |  | 0 | 0 | 0
1652 | 211 | Крепежный элемент Д=40 (дюбель, прокладка, хомут, гайка) |  |  |  | шт. | 5 |  |  |  | 0 | 0 | 0
1653 | 212 | Крепежный элемент Д=50 (дюбель, прокладка, хомут, гайка) |  |  |  | шт. | 6 |  |  |  | 0 | 0 | 0
1654 |  | Трубопроводы | [8 empty] | 0 | 0 | 0
1655 | 213 | Труба ПП Ø110 |  |  | Политэк | м | 17 |  |  |  | 0 | 0 | 0
1656 | 214 | Труба ППР PN20 Ø40 |  |  | Ростерм | м | 10 |  |  |  | 0 | 0 | 0
1657 | 215 | Труба ПП Ø50 |  |  | Политэк | м | 6 |  |  |  | 0 | 0 | 0
1658 |  | Материалы | [8 empty] | 0 | 0 | 0
1659 | 216 | Заглушка ПП Ø110 |  |  | Политэк | шт. | 3 |  |  |  | 0 | 0 | 0
1660 | 217 | Отвод ПП 45о Ø50 |  |  | Политэк | шт. | 3 |  |  |  | 0 | 0 | 0
1661 | 218 | Отвод ПП 45о Ø110 |  |  | Политэк | шт. | 4 |  |  |  | 0 | 0 | 0
1662 | 219 | Переход ПП 50х40 |  |  | Политэк | шт. | 1 |  |  |  | 0 | 0 | 0
1663 | 220 | Тройник ПП 45о Ø100х50 |  |  | Политэк | шт. | 2 |  |  |  | 0 | 0 | 0
1664 | 221 | Тройник ПП 45о Ø110х110 |  |  | Политэк | шт. | 5 |  |  |  | 0 | 0 | 0
1665 | 222 | Отвод ППР PN20 Ø40 |  |  | Ростерм | шт. | 3 |  |  |  | 0 | 0 | 0
1666 |  | Выпуск 10.1 | [8 empty] | 0 | 0 | 0
1667 |  | Крепления | [8 empty] | 0 | 0 | 0
1668 | 223 | Крепежный элемент Д=110 (дюбель, прокладка, хомут, гайка) |  |  |  | шт. | 54 |  |  |  | 0 | 0 | 0
1669 | 224 | Крепежный элемент Д=50 (дюбель, прокладка, хомут, гайка) |  |  |  | шт. | 8 |  |  |  | 0 | 0 | 0
1670 |  | Трубопроводы | [8 empty] | 0 | 0 | 0
1671 | 225 | Труба ПП Ø110 |  |  | Политэк | м | 54 |  |  |  | 0 | 0 | 0
1672 | 226 | Труба ПП Ø50 |  |  | Политэк | м | 8 |  |  |  | 0 | 0 | 0
1673 |  | Материалы | [8 empty] | 0 | 0 | 0
1674 | 227 | Заглушка ПП Ø50 |  |  | Политэк | шт. | 1 |  |  |  | 0 | 0 | 0
1675 | 228 | Заглушка ПП Ø110 |  |  | Политэк | шт. | 5 |  |  |  | 0 | 0 | 0
1676 | 229 | Отвод ПП 45о Ø50 |  |  | Политэк | шт. | 3 |  |  |  | 0 | 0 | 0
1677 | 230 | Отвод ПП 45о Ø110 |  |  | Политэк | шт. | 6 |  |  |  | 0 | 0 | 0
1678 | 231 | Тройник ПП 45о Ø50х50 |  |  | Политэк | шт. | 2 |  |  |  | 0 | 0 | 0
1679 | 232 | Тройник ПП 45о Ø110х50 |  |  | Политэк | шт. | 2 |  |  |  | 0 | 0 | 0
1680 | 233 | Тройник ПП 45о Ø110х110 |  |  | Политэк | шт. | 9 |  |  |  | 0 | 0 | 0
1681 |  | Выпуск 11 | [8 empty] | 0 | 0 | 0
1682 |  | Трубопроводная арматура | [8 empty] | 0 | 0 | 0
1683 | 234 | Обратный клапан Ø40 |  |  |  | шт. | 1 |  |  |  | 0 | 0 | 0
1684 | 235 | Кран шаровый Ø40 |  |  | Valtec | шт. | 1 |  |  |  | 0 | 0 | 0
1685 |  | Крепления | [8 empty] | 0 | 0 | 0
1686 | 236 | Крепежный элемент Д=110 (дюбель, прокладка, хомут, гайка) |  |  |  | шт. | 25 |  |  |  | 0 | 0 | 0
1687 | 237 | Крепежный элемент Д=40 (дюбель, прокладка, хомут, гайка) |  |  |  | шт. | 6 |  |  |  | 0 | 0 | 0
1688 |  | Трубопроводы | [8 empty] | 0 | 0 | 0
1689 | 238 | Труба ПП Ø110 |  |  | Политэк | м | 25 |  |  |  | 0 | 0 | 0
1690 | 239 | Труба ППР PN20 Ø40 |  |  | Ростерм | м | 11 |  |  |  | 0 | 0 | 0
1691 |  | Материалы | [8 empty] | 0 | 0 | 0
1692 | 240 | Заглушка ПП Ø110 |  |  | Политэк | шт. | 3 |  |  |  | 0 | 0 | 0
1693 | 241 | Отвод ПП 45о Ø110 |  |  | Политэк | шт. | 6 |  |  |  | 0 | 0 | 0
1694 | 242 | Переход ПП 50х40 |  |  | Политэк | шт. | 1 |  |  |  | 0 | 0 | 0
1695 | 243 | Тройник ПП 45о Ø100х50 |  |  | Политэк | шт. | 1 |  |  |  | 0 | 0 | 0
1696 | 244 | Тройник ПП 45о Ø110х110 |  |  | Политэк | шт. | 5 |  |  |  | 0 | 0 | 0
1697 | 245 | Отвод ППР PN20 Ø40 |  |  | Ростерм | шт. | 2 |  |  |  | 0 | 0 | 0
1698 |  | Выпуск 12 | [8 empty] | 0 | 0 | 0
1699 | 246 | Трубопроводная арматура | [8 empty] | 0 | 0 | 0
1700 | 247 | Обратный клапан Ø40 |  |  |  | шт. | 1 |  |  |  | 0 | 0 | 0
1701 | 248 | Кран шаровый Ø40 |  |  | Valtec | шт. | 1 |  |  |  | 0 | 0 | 0
1702 |  | Крепления | [8 empty] | 0 | 0 | 0
1703 | 249 | Крепежный элемент Д=110 (дюбель, прокладка, хомут, гайка) |  |  |  | шт. | 45 |  |  |  | 0 | 0 | 0
1704 | 250 | Крепежный элемент Д=40 (дюбель, прокладка, хомут, гайка) |  |  |  | шт. | 3 |  |  |  | 0 | 0 | 0
1705 | 251 | Крепежный элемент Д=50 (дюбель, прокладка, хомут, гайка) |  |  |  | шт. | 6 |  |  |  | 0 | 0 | 0
1706 |  | Трубопроводы | [8 empty] | 0 | 0 | 0
1707 | 252 | Труба ПП Ø110 |  |  | Политэк | м | 45 |  |  |  | 0 | 0 | 0
1708 | 253 | Труба ППР PN20 Ø40 |  |  | Ростерм | м | 6 |  |  |  | 0 | 0 | 0
1709 | 254 | Труба ПП Ø50 |  |  | Политэк | м | 6 |  |  |  | 0 | 0 | 0
1710 |  | Материалы | [8 empty] | 0 | 0 | 0
1711 | 255 | Заглушка ПП Ø110 |  |  | Политэк | шт. | 6 |  |  |  | 0 | 0 | 0
1712 | 256 | Отвод ПП 45о Ø50 |  |  | Политэк | шт. | 1 |  |  |  | 0 | 0 | 0
1713 | 257 | Отвод ПП 45о Ø110 |  |  | Политэк | шт. | 5 |  |  |  | 0 | 0 | 0
1714 | 258 | Переход ПП 50х40 |  |  | Политэк | шт. | 1 |  |  |  | 0 | 0 | 0
1715 | 259 | Тройник ПП 45о Ø50х50 |  |  | Политэк | шт. | 1 |  |  |  | 0 | 0 | 0
1716 | 260 | Тройник ПП 45о Ø100х50 |  |  | Политэк | шт. | 2 |  |  |  | 0 | 0 | 0
1717 | 261 | Тройник ПП 45о Ø110х110 |  |  | Политэк | шт. | 8 |  |  |  | 0 | 0 | 0
1718 | 262 | Тройник ПП 90о Ø110х110 |  |  | Политэк | шт. | 1 |  |  |  | 0 | 0 | 0
1719 | 263 | Отвод ППР PN20 Ø40 |  |  | Ростерм | шт. | 3 |  |  |  | 0 | 0 | 0
1720 |  | Выпуск 13 | [8 empty] | 0 | 0 | 0
1721 |  | Трубопроводная арматура | [8 empty] | 0 | 0 | 0
1722 | 264 | Обратный клапан Ø40 |  |  |  | шт. | 1 |  |  |  | 0 | 0 | 0
1723 | 265 | Кран шаровый Ø40 |  |  | Valtec | шт. | 1 |  |  |  | 0 | 0 | 0
1724 |  | Крепления | [8 empty] | 0 | 0 | 0
1725 | 266 | Крепежный элемент Д=110 (дюбель, прокладка, хомут, гайка) |  |  |  | шт. | 43 |  |  |  | 0 | 0 | 0
1726 | 267 | Крепежный элемент Д=40 (дюбель, прокладка, хомут, гайка) |  |  |  | шт. | 4 |  |  |  | 0 | 0 | 0
1727 |  | Трубопроводы | [8 empty] | 0 | 0 | 0
1728 | 268 | Труба ПП Ø110 |  |  | Политэк | м | 43 |  |  |  | 0 | 0 | 0
1729 | 269 | Труба ППР PN20 Ø40 |  |  | Ростерм | м | 8 |  |  |  | 0 | 0 | 0
1730 |  | Материалы | [8 empty] | 0 | 0 | 0
1731 | 270 | Заглушка ПП Ø110 |  |  | Политэк | шт. | 3 |  |  |  | 0 | 0 | 0
1732 | 271 | Отвод ПП 45о Ø110 |  |  | Политэк | шт. | 7 |  |  |  | 0 | 0 | 0
1733 | 272 | Переход ПП 50х40 |  |  | Политэк | шт. | 1 |  |  |  | 0 | 0 | 0
1734 | 273 | Тройник ПП 45о Ø100х50 |  |  | Политэк | шт. | 1 |  |  |  | 0 | 0 | 0
1735 | 274 | Тройник ПП 45о Ø110х110 |  |  | Политэк | шт. | 6 |  |  |  | 0 | 0 | 0
1736 | 275 | Отвод ППР PN20 Ø40 |  |  | Ростерм | шт. | 3 |  |  |  | 0 | 0 | 0
1737 |  | Стояк К1-1.1, 1.8, 10.1, 10.8, 10.10, 12.2, 12.5 Ø110 в составе: |  |  |  | шт. | 7 |  |  |  | 0 | 0 | 0 | Объем указан за вычетом выполненных работ. Выполненные работы: стояк 1.1, 10.1, 10.8, 10.10, 12.2, 12,5- по 3 м трубы , по 1 противопожарной муфте, по 2 крепления, по 0,14 м2 минеральной ваты. Стояк 1.8 -по 8 метров трубы, 3 противопожарные муфты, 4 крепления, 0,42 м2 минеральной ваты. Суммарно выполненный объем работ по подразделу: 27 м.п трубы, 9 противопожарных муфт, 16 креплений, 1,26 м2 минеральной ваты.
1738 |  | Крепления | [8 empty] | 0 | 0 | 0
1739 | 276 | Крепежный элемент Д=110 (дюбель, прокладка, хомут, гайка) |  |  |  | шт. | 40 |  |  |  | 0 | 0 | 0
1740 |  | Трубопроводы | [8 empty] | 0 | 0 | 0
1741 | 277 | Труба ПП Ø110 |  |  | Политэк | м | 78 |  |  |  | 0 | 0 | 0
1742 |  | Материалы | [8 empty] | 0 | 0 | 0
1743 | 278 | Заглушка ПП Ø110 |  |  | Политэк | шт. | 28 |  |  |  | 0 | 0 | 0
1744 | 279 | Ревизия ПП Ø110 |  |  | Политэк | шт. | 14 |  |  |  | 0 | 0 | 0
1745 | 280 | Тройник ПП Ø110х110 |  |  | Политэк | шт. | 28 |  |  |  | 0 | 0 | 0
1746 | 281 | Отвод ПП 45о Ø110 |  |  | Политэк | шт. | 14 |  |  |  | 0 | 0 | 0
1747 | 282 | Муфта противопожарная Ø110 | ПМ-110 |  | Огнеза | шт. | 21 |  |  |  | 0 | 0 | 0
1748 | 283 | Минеральная вата кэшированная фольгой 30мм. |  |  |  | м2 | 3.64 |  |  |  | 0 | 0 | 0
1749 | 284 | Компенсатор Ø110 |  |  |  | шт. | 28 |  |  |  | 0 | 0 | 0
1750 |  | Стояк К1-10.2, 10.5, 10.7, 11.2, 11.3, 13.2, 13.3 Ø110 в составе: |  |  |  | шт. | 7 |  |  |  | 0 | 0 | 0 | Объем указан за вычетом выполненных работ. Выполненные работы: стояк 10.2, 10.5, 10.7, 11.2, 11.3, 13.2, 13.3 - по 3 м трубы , по 1 противопожарной муфте, по 2 крепления, по 0,14 м2 минеральной ваты. минеральной ваты. Суммарно выполненный объем работ по подразделу: 21 м.п трубы, 7 противопожарных муфт, 14 креплений, 0,98 м2 минеральной ваты.
1751 |  | Крепления | [8 empty] | 0 | 0 | 0
1752 | 285 | Крепежный элемент Д=110 (дюбель, прокладка, хомут, гайка) |  |  |  | шт. | 42 |  |  |  | 0 | 0 | 0
1753 |  | Трубопроводы | [8 empty] | 0 | 0 | 0
1754 | 286 | Труба ПП Ø110 |  |  | Политэк | м | 84 |  |  |  | 0 | 0 | 0
1755 |  | Материалы | [8 empty] | 0 | 0 | 0
1756 | 287 | Заглушка ПП Ø110 |  |  | Политэк | шт. | 28 |  |  |  | 0 | 0 | 0
1757 | 288 | Заглушка ПП Ø50 |  |  | Политэк | шт. | 28 |  |  |  | 0 | 0 | 0
1758 | 289 | Ревизия ПП Ø110 |  |  | Политэк | шт. | 14 |  |  |  | 0 | 0 | 0
1759 | 290 | Крестовина ПП Ø110х110х50 |  |  | Политэк | шт. | 28 |  |  |  | 0 | 0 | 0
1760 | 291 | Отвод ПП 45о Ø110 |  |  | Политэк | шт. | 14 |  |  |  | 0 | 0 | 0
1761 | 292 | Муфта противопожарная Ø110 | ПМ-110 |  | Огнеза | шт. | 23 |  |  |  | 0 | 0 | 0
1762 | 293 | Минеральная вата кэшированная фольгой 30мм. |  |  |  | м2 | 3.92 |  |  |  | 0 | 0 | 0
1763 | 294 | Компенсатор Ø110 |  |  |  | шт. | 28 |  |  |  | 0 | 0 | 0
1764 |  | Стояк К1-1.4, 1.5, 1.7, 1.11, 1.12, 2.3, 2.4, 2.9, 3.2, 3.5, 3.6, 3.10, 4.3, 4.4, 4.8, 5.2, 5.6, 6.2, 6.6, 6.7, 7.7, 7.8, 8.4, 8.6, 8.9, 8.11, 8.12, 8.15, 8.16, 9.2, 9.3, 9.4, 9.7, 9.12, 9.13 Ø110 в составе: |  |  |  | шт. | 35 |  |  |  | 0 | 0 | 0 | Объем указан за вычетом выполненных работ. Выполненные работы: стояк 1.4, 1.5, 1.7, 1.11, 1.12, 2.3, 2.4, 2.9, 3.2, 3.5, 3.6, 3.10, 4.3, 4.4, 4.8, 5.2, 5.6, 6.2, 6.6, 6.7, 7.7, 7.8, 8.4, 8.6, 8.9, 8.11, 8.12, 8.15, 8.16, 9.2, 9.3, 9.4, 9.7, - по 8 м трубы , по 3 противопожарной муфте, по 4 крепления, по 0,42 м2 минеральной ваты. минеральной ваты. Стояк 9.12, 9.13 -по 3 м трубы , по 1 противопожарная муфта, по 2 крепления, по 0,14 м2 минеральной ваты. Суммарно выполненный объем работ по подразделу: 270 м.п трубы, 101 противопожарная муфта, 136 крепления, 14,14 м2 минеральной ваты.
1765 |  | Крепления | [8 empty] | 0 | 0 | 0
1766 | 295 | Крепежный элемент Д=110 (дюбель, прокладка, хомут, гайка) |  |  |  | шт. | 144 |  |  |  | 0 | 0 | 0
1767 |  | Трубопроводы | [8 empty] | 0 | 0 | 0
1768 | 296 | Труба ПП Ø110 |  |  | Политэк | м | 255 |  |  |  | 0 | 0 | 0
1769 |  | Материалы | [8 empty] | 0 | 0 | 0
1770 | 297 | Заглушка ПП Ø110 |  |  | Политэк | шт. | 105 |  |  |  | 0 | 0 | 0
1771 | 298 | Ревизия ПП Ø110 |  |  | Политэк | шт. | 70 |  |  |  | 0 | 0 | 0
1772 | 299 | Тройник ПП Ø110х110 |  |  | Политэк | шт. | 105 |  |  |  | 0 | 0 | 0
1773 | 300 | Отвод ПП 45о Ø110 |  |  | Политэк | шт. | 70 |  |  |  | 0 | 0 | 0
1774 | 301 | Муфта противопожарная Ø110 | ПМ-110 |  | Огнеза | шт. | 74 |  |  |  | 0 | 0 | 0
1775 | 302 | Минеральная вата кэшированная фольгой 30мм. |  |  |  | м2 | 10.36 |  |  |  | 0 | 0 | 0
1776 | 303 | Компенсатор Ø110 |  |  |  | шт. | 140 |  |  |  | 0 | 0 | 0
1777 |  | Стояк К1-1.2, 1.3, 1.13, 2.1, 2.5, 2.8, 2.10, 2.11, 3.1, 3.3, 3.4, 3.8, 7.2, 7.3, 8.1, 8.3, 8.13, 8.18, 9.6, 9.14 Ø110 в составе: |  |  |  | шт. | 20 |  |  |  | 0 | 0 | 0 | Объем указан за вычетом выполненных работ. Выполненные работы: стояк -1.2, 1.3, 1.13, 2.1, 2.5, 2.8, 2.10, 2.11, 3.1, 3.3, 3.4, 3.8, 7.2, 7.3, 8.1, 8.3, 8.13, 8.18, 9.6 - по 8 м трубы , по 3 противопожарные муфты, по 4 крепления, по 0,42 м2 минеральной ваты. минеральной ваты. Стояк 9.14 -по 3 м трубы , по 1 противопожарная муфта, по 2 крепления, по 0,14 м2 минеральной ваты. Суммарно выполненный объем работ по подразделу: 155 м.п трубы, 58 противопожарных муфт, 78 креплений, 8,12 м2 минеральной ваты.
1778 |  | Крепления | [8 empty] | 0 | 0 | 0
1779 | 304 | Крепежный элемент Д=110 (дюбель, прокладка, хомут, гайка) |  |  |  | шт. | 82 |  |  |  | 0 | 0 | 0
1780 |  | Трубопроводы | [8 empty] | 0 | 0 | 0
1781 | 305 | Труба ПП Ø110 |  |  | Политэк | м | 145 |  |  |  | 0 | 0 | 0
1782 |  | Материалы | [8 empty] | 0 | 0 | 0
1783 | 306 | Заглушка ПП Ø110 |  |  | Политэк | шт. | 60 |  |  |  | 0 | 0 | 0
1784 | 307 | Заглушка ПП Ø50 |  |  | Политэк | шт. | 60 |  |  |  | 0 | 0 | 0
1785 | 308 | Ревизия ПП Ø110 |  |  | Политэк | шт. | 40 |  |  |  | 0 | 0 | 0
1786 | 309 | Крестовина ПП Ø110х110х50 |  |  | Политэк | шт. | 60 |  |  |  | 0 | 0 | 0
1787 | 310 | Отвод ПП 45о Ø110 |  |  | Политэк | шт. | 40 |  |  |  | 0 | 0 | 0
1788 | 311 | Муфта противопожарная Ø110 | ПМ-110 |  | Огнеза | шт. | 100 |  |  |  | 0 | 0 | 0
1789 | 312 | Минеральная вата кэшированная фольгой 30мм. |  |  |  | м2 | 5.88 |  |  |  | 0 | 0 | 0
1790 | 313 | Компенсатор Ø110 |  |  |  | шт. | 80 |  |  |  | 0 | 0 | 0
1791 |  | Стояк К1-10.3, 10.4, 10.6, 10.9, 12.3, 12.4 Ø50 в составе: |  |  |  | шт. | 6 |  |  |  | 0 | 0 | 0 | Объем указан за вычетом выполненных работ. Выполненные работы: стояк 0.3, 10.4, 10.6, 10.9, 12.3, 12.4 - по 3 м трубы , по 1 противопожарной муфте, по 2 крепления, по 0,14 м2 минеральной ваты. минеральной ваты. Суммарно выполненный объем работ по подразделу: 18 м.п трубы, 6 противопожарных муфт, 12 креплений, 0,84 м2 минеральной ваты.
1792 |  | Крепления | [8 empty] | 0 | 0 | 0
1793 | 314 | Крепежный элемент Д=50 (дюбель, прокладка, хомут, гайка) |  |  |  | шт. | 36 |  |  |  | 0 | 0 | 0
1794 |  | Трубопроводы | [8 empty] | 0 | 0 | 0
1795 | 315 | Труба ПП Ø50 |  |  | Политэк | м | 72 |  |  |  | 0 | 0 | 0
1796 |  | Материалы | [8 empty] | 0 | 0 | 0
1797 | 316 | Заглушка ПП Ø50 |  |  | Политэк | шт. | 24 |  |  |  | 0 | 0 | 0
1798 | 317 | Ревизия ПП Ø50 |  |  | Политэк | шт. | 12 |  |  |  | 0 | 0 | 0
1799 | 318 | Тройник ПП Ø50 |  |  | Политэк | шт. | 24 |  |  |  | 0 | 0 | 0
1800 | 319 | Отвод ПП 45о Ø50 |  |  | Политэк | шт. | 12 |  |  |  | 0 | 0 | 0
1801 | 320 | Муфта противопожарная Ø50 | ПМ-110 |  | Огнеза | шт. | 30 |  |  |  | 0 | 0 | 0
1802 | 321 | Минеральная вата кэшированная фольгой 30мм. |  |  |  | м2 | 3.36 |  |  |  | 0 | 0 | 0
1803 |  | Стояк К1-1.6, 1.9, 1.10, 2.2, 2.6, 2.7, 3.7, 3.9, 4.2, 4.5, 4.6, 4.7, 5.3, 5.4, 5.5, 6.3, 6.4, 6.5, 6.8, 7.4, 7.5, 7.6, 8.2, 8.5, 8.7, 8.8, 8.10, 8.14, 8.17, 9.1, 9.5, 9.8, 9.9, 9.10, 9.11 Ø50 в составе: |  |  |  | шт. | 35 |  |  |  | 0 | 0 | 0 | Объем указан за вычетом выполненных работ. Выполненные работы: стояк -1.6, 1.9, 1.10, 2.2, 2.6, 2.7, 3.7, 3.9, 4.2, 4.5, 4.6, 4.7, 5.3, 5.4, 5.5, 6.3, 6.4, 6.5, 6.8, 7.4, 7.5, 7.6, 8.2, 8.5, 8.7, 8.8, 8.10, 8.14, 8.17, 9.1, 9.5, 9.8,- по 8 м трубы , по 3 противопожарные муфты, по 4 крепления, по 0,42 м2 минеральной ваты. минеральной ваты. Стояк 9.9, 9.10, 9.11 -по 3 м трубы , по 1 противопожарная муфта, по 2 крепления, по 0,14 м2 минеральной ваты. Суммарно выполненный объем работ по подразделу: 265 м.п трубы, 99 противопожарных муфт, 134 креплений, 13,86 м2 минеральной ваты.
1804 |  | Крепления | [8 empty] | 0 | 0 | 0
1805 | 322 | Крепежный элемент Д=50 (дюбель, прокладка, хомут, гайка) |  |  |  | шт. | 146 |  |  |  | 0 | 0 | 0
1806 |  | Трубопроводы | [8 empty] | 0 | 0 | 0
1807 | 323 | Труба ПП Ø50 |  |  | Политэк | м | 260 |  |  |  | 0 | 0 | 0
1808 |  | Материалы | [8 empty] | 0 | 0 | 0
1809 | 324 | Заглушка ПП Ø50 |  |  | Политэк | шт. | 105 |  |  |  | 0 | 0 | 0
1810 | 325 | Ревизия ПП Ø50 |  |  | Политэк | шт. | 70 |  |  |  | 0 | 0 | 0
1811 | 326 | Тройник ПП Ø50 |  |  | Политэк | шт. | 105 |  |  |  | 0 | 0 | 0
1812 | 327 | Отвод ПП 45о Ø50 |  |  | Политэк | шт. | 70 |  |  |  | 0 | 0 | 0
1813 | 328 | Муфта противопожарная Ø50 | ПМ-110 |  | Огнеза | шт. | 76 |  |  |  | 0 | 0 | 0
1814 | 329 | Минеральная вата кэшированная фольгой 30мм. |  |  |  | м2 | 10.64 |  |  |  | 0 | 0 | 0
1815 |  | Стояк К1-12.6 Ø110 в составе: |  |  |  | шт. | 1 |  |  |  | 0 | 0 | 0 | Объем указан за вычетом выполненных работ. Выполненные работы: стояк 12.6 - по 3 м трубы , по 1 противопожарной муфте, по 2 крепления, по 0,14 м2 минеральной ваты. минеральной ваты. Суммарно выполненный объем работ по подразделу: 3 м.п трубы, 1 противопожарная муфта, 2 крепления, 0,14 м2 минеральной ваты.
1816 |  | Крепления | [8 empty] | 0 | 0 | 0
1817 | 330 | Крепежный элемент Д=110 (дюбель, прокладка, хомут, гайка) |  |  |  | шт. | 6 |  |  |  | 0 | 0 | 0
1818 |  | Трубопроводы | [8 empty] | 0 | 0 | 0
1819 | 331 | Труба ПП Ø110 |  |  | Политэк | м | 12 |  |  |  | 0 | 0 | 0
1820 |  | Материалы | [8 empty] | 0 | 0 | 0
1821 | 332 | Заглушка ПП Ø110 |  |  | Политэк | шт. | 4 |  |  |  | 0 | 0 | 0
1822 | 333 | Заглушка ПП Ø50 |  |  | Политэк | шт. | 3 |  |  |  | 0 | 0 | 0
1823 | 334 | Ревизия ПП Ø110 |  |  | Политэк | шт. | 2 |  |  |  | 0 | 0 | 0
1824 | 335 | Крестовина ПП Ø110х110х50 |  |  | Политэк | шт. | 3 |  |  |  | 0 | 0 | 0
1825 | 336 | Тройник ПП Ø110х110х110 |  |  | Политэк | шт. | 1 |  |  |  | 0 | 0 | 0
1826 | 337 | Отвод ПП 45о Ø110 |  |  | Политэк | шт. | 2 |  |  |  | 0 | 0 | 0
1827 | 338 | Муфта противопожарная Ø110 | ПМ-110 |  | Огнеза | шт. | 4 |  |  |  | 0 | 0 | 0
1828 | 339 | Минеральная вата кэшированная фольгой 30мм. |  |  |  | м2 | 0.56 |  |  |  | 0 | 0 | 0
1829 | 340 | Компенсатор Ø110 |  |  |  | шт. | 4 |  |  |  | 0 | 0 | 0
1830 |  | Стояк К1-10.11, 11.1, 11.4, 12.1, 13.1, 13.4 Ø110 в составе: |  |  |  | шт. | 6 |  |  |  | 0 | 0 | 0 | Объем указан за вычетом выполненных работ. Выполненные работы: стояк 10.11, 11.1, 11.4, 12.1, 13.1, 13.4 - по 3 м трубы , по 1 противопожарной муфте, по 2 крепления, по 0,14 м2 минеральной ваты. минеральной ваты. Суммарно выполненный объем работ по подразделу: 18 м.п трубы, 6 противопожарных муфт, 12 креплений, 0,84 м2 минеральной ваты.
1831 |  | Крепления | [8 empty] | 0 | 0 | 0
1832 | 341 | Крепежный элемент Д=110 (дюбель, прокладка, хомут, гайка) |  |  |  | шт. | 36 |  |  |  | 0 | 0 | 0
1833 |  | Трубопроводы | [8 empty] | 0 | 0 | 0
1834 | 342 | Труба ПП Ø110 |  |  | Политэк | м | 72 |  |  |  | 0 | 0 | 0
1835 |  | Материалы | [8 empty] | 0 | 0 | 0
1836 | 343 | Заглушка ПП Ø110 |  |  | Политэк | шт. | 48 |  |  |  | 0 | 0 | 0
1837 | 344 | Ревизия ПП Ø110 |  |  | Политэк | шт. | 12 |  |  |  | 0 | 0 | 0
1838 | 345 | Крестовина ПП Ø110х110х110 |  |  | Политэк | шт. | 24 |  |  |  | 0 | 0 | 0
1839 | 346 | Отвод ПП 45о Ø110 |  |  | Политэк | шт. | 12 |  |  |  | 0 | 0 | 0
1840 | 347 | Муфта противопожарная Ø110 | ПМ-110 |  | Огнеза | шт. | 24 |  |  |  | 0 | 0 | 0
1841 | 348 | Минеральная вата кэшированная фольгой 30мм. |  |  |  | м2 | 3.36 |  |  |  | 0 | 0 | 0
1842 | 349 | Компенсатор Ø110 |  |  |  | шт. | 24 |  |  |  | 0 | 0 | 0
1843 |  | Стояк К1-3.11, 4.1, 4.9, 5.7, 6.1, 6.9, 7.1 Ø110 в составе: |  |  |  | шт. | 7 |  |  |  | 0 | 0 | 0 | Объем указан за вычетом выполненных работ. Выполненные работы: стояк -3.11, 4.1, 4.9, 5.7, 6.1, 6.9, 7.1- по 8 м трубы , по 3 противопожарные муфты, по 4 крепления, по 0,42 м2 минеральной ваты. минеральной ваты. Суммарно выполненный объем работ по подразделу: 56 м.п трубы, 21 противопожарная муфта, 28 креплений, 2,94 м2 минеральной ваты.
1844 |  | Крепления | [8 empty] | 0 | 0 | 0
1845 | 350 | Крепежный элемент Д=110 (дюбель, прокладка, хомут, гайка) |  |  |  | шт. | 28 |  |  |  | 0 | 0 | 0
1846 |  | Трубопроводы | [8 empty] | 0 | 0 | 0
1847 | 351 | Труба ПП Ø110 |  |  | Политэк | м | 49 |  |  |  | 0 | 0 | 0
1848 |  | Материалы | [8 empty] | 0 | 0 | 0
1849 | 352 | Заглушка ПП Ø110 |  |  | Политэк | шт. | 42 |  |  |  | 0 | 0 | 0
1850 | 353 | Ревизия ПП Ø110 |  |  | Политэк | шт. | 14 |  |  |  | 0 | 0 | 0
1851 | 354 | Крестовина ПП Ø110х110х110 |  |  | Политэк | шт. | 21 |  |  |  | 0 | 0 | 0
1852 | 355 | Отвод ПП 45о Ø110 |  |  | Политэк | шт. | 14 |  |  |  | 0 | 0 | 0
1853 | 356 | Муфта противопожарная Ø110 | ПМ-110 |  | Огнеза | шт. | 14 |  |  |  | 0 | 0 | 0
1854 | 357 | Минеральная вата кэшированная фольгой 30мм. |  |  |  | м2 | 1.96 |  |  |  | 0 | 0 | 0
1855 | 358 | Компенсатор Ø110 |  |  |  | шт. | 28 |  |  |  | 0 | 0 | 0
1856 |  | Стояк К1-5.1 Ø110 в составе: |  |  |  | шт. | 1 |  |  |  | 0 | 0 | 0 | Объем указан за вычетом выполненных работ. Выполненные работы: стояк 5.1 - по 15 м трубы , по 3 противопожарной муфте, по 12 крепления, по 0,84 м2 минеральной ваты. минеральной ваты. Суммарно выполненный объем работ по подразделу: 15 м.п трубы, 3 противопожарных муфт, 12 креплений, 0,42 м2 минеральной ваты.
1857 |  | Крепления | [8 empty] | 0 | 0 | 0
1858 | 359 | Крепежный элемент Д=110 (дюбель, прокладка, хомут, гайка) |  |  |  | шт. | 8 |  |  |  | 0 | 0 | 0
1859 |  | Трубопроводы | [8 empty] | 0 | 0 | 0
1860 | 360 | Труба ПП Ø110 |  |  | Политэк | м | 5 |  |  |  | 0 | 0 | 0
1861 |  | Материалы | [8 empty] | 0 | 0 | 0
1862 | 361 | Заглушка ПП Ø110 |  |  | Политэк | шт. | 6 |  |  |  | 0 | 0 | 0
1863 | 362 | Ревизия ПП Ø110 |  |  | Политэк | шт. | 2 |  |  |  | 0 | 0 | 0
1864 | 363 | Крестовина ПП Ø110х110х110 |  |  | Политэк | шт. | 3 |  |  |  | 0 | 0 | 0
1865 | 364 | Отвод ПП 45о Ø110 |  |  | Политэк | шт. | 2 |  |  |  | 0 | 0 | 0
1866 | 365 | Муфта противопожарная Ø110 | ПМ-110 |  | Огнеза | шт. | 6 |  |  |  | 0 | 0 | 0
1867 | 366 | Минеральная вата кэшированная фольгой 30мм. |  |  |  | м2 | 0.58 |  |  |  | 0 | 0 | 0
1868 | 367 | Компенсатор Ø110 |  |  |  | шт. | 4 |  |  |  | 0 | 0 | 0
1869 |  | Ливневая канализация К2 | [8 empty] | 0 | 0 | 0
1870 |  | Выпуск 1 | [8 empty] | 0 | 0 | 0
1871 |  | Оборудование | [8 empty] | 0 | 0 | 0
1872 | 368 | Водосточная воронка с электроподогревом д100мм | HL62.1 |  |  | шт. | 1 |  |  |  | 0 | 0 | 0
1873 | 369 | Компенсационный патрубок д100мм | ВР-9 |  |  | шт. | 1 |  |  |  | 0 | 0 | 0
1874 |  | Крепления | [8 empty] | 0 | 0 | 0
1875 | 370 | Крепежный элемент Д=110 (дюбель, прокладка, хомут, гайка) |  |  |  | шт. | 23 |  |  |  | 0 | 0 | 0
1876 |  | Трубопроводы | [8 empty] | 0 | 0 | 0
1877 | 371 | Труба ПНД Ø100 | SDR11 |  | Икапласт | м | 33 |  |  |  | 0 | 0 | 0
1878 |  | Материалы | [8 empty] | 0 | 0 | 0
1879 | 372 | Ревизия Ø100 |  |  |  | шт. | 1 |  |  |  | 0 | 0 | 0
1880 | 373 | Муфта противопожарная Ø110 | ПМ-100 |  | Огнеза | шт. | 6 |  |  |  | 0 | 0 | 0
1881 | 374 | Отвод 45о Ø100 |  |  |  | шт. | 13 |  |  |  | 0 | 0 | 0
1882 | 375 | Минеральная вата кэшированная фольгой 30мм. |  |  |  | м2 | 1 |  |  |  | 0 | 0 | 0
1883 |  | Тепловая изоляция | [8 empty] | 0 | 0 | 0
1884 | 376 | Трубка теплоизоляционная толщиной 20мм для труб 100 | РЕ |  | K-Flex | м | 33 |  |  |  | 0 | 0 | 0
1885 |  | Выпуск 2 | [8 empty] | 0 | 0 | 0
1886 |  | Оборудование | [8 empty] | 0 | 0 | 0
1887 | 377 | Водосточная воронка с электроподогревом д100мм | HL62.1 |  |  | шт. | 1 |  |  |  | 0 | 0 | 0
1888 | 378 | Компенсационный патрубок д100мм | ВР-9 |  |  | шт. | 1 |  |  |  | 0 | 0 | 0
1889 |  | Крепления | [8 empty] | 0 | 0 | 0
1890 | 379 | Крепежный элемент Д=100 (дюбель, прокладка, хомут, гайка) |  |  |  | шт. | 22 |  |  |  | 0 | 0 | 0
1891 |  | Трубопроводы | [8 empty] | 0 | 0 | 0
1892 | 380 | Труба ПНД Ø100 | SDR11 |  | Икапласт | м | 32 |  |  |  | 0 | 0 | 0
1893 |  | Материалы | [8 empty] | 0 | 0 | 0
1894 | 381 | Ревизия Ø100 |  |  |  | шт. | 1 |  |  |  | 0 | 0 | 0
1895 | 382 | Муфта противопожарная Ø110 | ПМ-100 |  | Огнеза | шт. | 6 |  |  |  | 0 | 0 | 0
1896 | 383 | Заглушка Ø110 |  |  |  | шт. | 1 |  |  |  | 0 | 0 | 0
1897 | 384 | Отвод 45о Ø100 |  |  |  | шт. | 8 |  |  |  | 0 | 0 | 0
1898 | 385 | Тройник 45о Ø110х110 |  |  |  | шт. | 1 |  |  |  | 0 | 0 | 0
1899 | 386 | Минеральная вата кэшированная фольгой 30мм. |  |  |  | м2 | 1 |  |  |  | 0 | 0 | 0
1900 |  | Тепловая изоляция | [8 empty] | 0 | 0 | 0
1901 | 387 | Трубка теплоизоляционная толщиной 20мм для труб 100 | РЕ |  | K-Flex | м | 32 |  |  |  | 0 | 0 | 0
1902 |  | Канализация встроенных помещений К3 | [8 empty] | 0 | 0 | 0
1903 |  | Выпуск 1.1 | [8 empty] | 0 | 0 | 0
1904 |  | Крепления | [8 empty] | 0 | 0 | 0
1905 | 388 | Крепежный элемент Д=110 (дюбель, прокладка, хомут, гайка) |  |  |  | шт. | 10 |  |  |  | 0 | 0 | 0
1906 | 389 | Крепежный элемент Д=50 (дюбель, прокладка, хомут, гайка) |  |  |  | шт. | 4 |  |  |  | 0 | 0 | 0
1907 |  | Трубопроводы | [8 empty] | 0 | 0 | 0
1908 | 390 | Труба ПП Ø110 |  |  | Политэк | м | 10 |  |  |  | 0 | 0 | 0
1909 | 391 | Труба ПП Ø50 |  |  | Политэк | м | 4 |  |  |  | 0 | 0 | 0
1910 |  | Материалы | [8 empty] | 0 | 0 | 0
1911 | 392 | Отвод ПП 45о Ø50 |  |  | Политэк | шт. | 3 |  |  |  | 0 | 0 | 0
1912 | 393 | Отвод ПП 45о Ø110 |  |  | Политэк | шт. | 2 |  |  |  | 0 | 0 | 0
1913 | 394 | Тройник ПП 45о Ø100х50 |  |  | Политэк | шт. | 1 |  |  |  | 0 | 0 | 0
1914 | 395 | Трап ПП вертикальный Ø50 |  |  |  | шт. | 1 |  |  |  | 0 | 0 | 0
1915 | 396 | Муфта противопожарная Ø110 | ПМ-100 |  | Огнеза | шт. | 1 |  |  |  | 0 | 0 | 0
1916 | 397 | Муфта противопожарная Ø50 | ПМ-100 |  | Огнеза | шт. | 1 |  |  |  | 0 | 0 | 0
1917 | 398 | Аэратор Ø50 |  |  |  | шт. | 1 |  |  |  | 0 | 0 | 0
1918 | 399 | Аэратор Ø110 |  |  |  | шт. | 1 |  |  |  | 0 | 0 | 0
1919 | 400 | Минеральная вата кэшированная фольгой 30мм. |  |  |  | м2 | 1 |  |  |  | 0 | 0 | 0
1920 |  | Выпуск 1.2 | [8 empty] | 0 | 0 | 0
1921 |  | Крепления | [8 empty] | 0 | 0 | 0
1922 | 401 | Крепежный элемент Д=110 (дюбель, прокладка, хомут, гайка) |  |  |  | шт. | 6 |  |  |  | 0 | 0 | 0
1923 |  | Трубопроводы | [8 empty] | 0 | 0 | 0
1924 | 402 | Труба ПП Ø110 |  |  | Политэк | м | 6 |  |  |  | 0 | 0 | 0
1925 |  | Материалы | [8 empty] | 0 | 0 | 0
1926 | 403 | Отвод ПП 45о Ø110 |  |  | Политэк | шт. | 2 |  |  |  | 0 | 0 | 0
1927 | 404 | Муфта противопожарная Ø110 | ПМ-100 |  | Огнеза | шт. | 1 |  |  |  | 0 | 0 | 0
1928 | 405 | Аэратор Ø110 |  |  |  | шт. | 1 |  |  |  | 0 | 0 | 0
1929 | 406 | Минеральная вата кэшированная фольгой 30мм. |  |  |  | м2 | 0.7 |  |  |  | 0 | 0 | 0
1930 |  | Выпуск 1.3 | [8 empty] | 0 | 0 | 0
1931 |  | Крепления | [8 empty] | 0 | 0 | 0
1932 | 407 | Крепежный элемент Д=110 (дюбель, прокладка, хомут, гайка) |  |  |  | шт. | 18 |  |  |  | 0 | 0 | 0
1933 | 408 | Крепежный элемент Д=50 (дюбель, прокладка, хомут, гайка) |  |  |  | шт. | 37 |  |  |  | 0 | 0 | 0
1934 |  | Трубопроводы | [8 empty] | 0 | 0 | 0
1935 | 409 | Труба ПП Ø110 |  |  | Политэк | м | 18 |  |  |  | 0 | 0 | 0
1936 | 410 | Труба ПП Ø50 |  |  | Политэк | м | 37 |  |  |  | 0 | 0 | 0
1937 |  | Материалы | [8 empty] | 0 | 0 | 0
1938 | 411 | Заглушка ПП Ø110 |  |  | Политэк | шт. | 1 |  |  |  | 0 | 0 | 0
1939 | 412 | Отвод ПП 45о Ø50 |  |  | Политэк | шт. | 16 |  |  |  | 0 | 0 | 0
1940 | 413 | Отвод ПП 45о Ø110 |  |  | Политэк | шт. | 3 |  |  |  | 0 | 0 | 0
1941 | 414 | Переход ПП Ø110х50 |  |  | Политэк | шт. | 1 |  |  |  | 0 | 0 | 0
1942 | 415 | Тройник ПП 45о Ø50х50 |  |  | Политэк | шт. | 3 |  |  |  | 0 | 0 | 0
1943 | 416 | Тройник ПП 45о Ø110х50 |  |  | Политэк | шт. | 2 |  |  |  | 0 | 0 | 0
1944 | 417 | Тройник ПП 45о Ø110 |  |  | Политэк | шт. | 2 |  |  |  | 0 | 0 | 0
1945 | 418 | Трап ПП вертикальный Ø50 |  |  |  | шт. | 1 |  |  |  | 0 | 0 | 0
1946 | 419 | Муфта противопожарная Ø110 | ПМ-100 |  | Огнеза | шт. | 1 |  |  |  | 0 | 0 | 0
1947 | 420 | Муфта противопожарная Ø50 | ПМ-100 |  | Огнеза | шт. | 5 |  |  |  | 0 | 0 | 0
1948 | 421 | Аэратор Ø50 |  |  |  | шт. | 5 |  |  |  | 0 | 0 | 0
1949 | 422 | Аэратор Ø110 |  |  |  | шт. | 1 |  |  |  | 0 | 0 | 0
1950 | 423 | Минеральная вата кэшированная фольгой 30мм. |  |  |  | м2 | 2.2 |  |  |  | 0 | 0 | 0
1951 |  | Выпуск 2.1 | [8 empty] | 0 | 0 | 0
1952 |  | Крепления | [8 empty] | 0 | 0 | 0
1953 | 424 | Крепежный элемент Д=110 (дюбель, прокладка, хомут, гайка) |  |  |  | шт. | 14 |  |  |  | 0 | 0 | 0
1954 | 425 | Крепежный элемент Д=50 (дюбель, прокладка, хомут, гайка) |  |  |  | шт. | 22 |  |  |  | 0 | 0 | 0
1955 |  | Трубопроводы | [8 empty] | 0 | 0 | 0
1956 | 426 | Труба ПП Ø110 |  |  | Политэк | м | 14 |  |  |  | 0 | 0 | 0
1957 | 427 | Труба ПП Ø50 |  |  | Политэк | м | 22 |  |  |  | 0 | 0 | 0
1958 |  | Материалы | [8 empty] | 0 | 0 | 0
1959 | 428 | Заглушка ПП Ø110 |  |  | Политэк | шт. | 1 |  |  |  | 0 | 0 | 0
1960 | 429 | Отвод ПП 45о Ø50 |  |  | Политэк | шт. | 10 |  |  |  | 0 | 0 | 0
1961 | 430 | Отвод ПП 45о Ø110 |  |  | Политэк | шт. | 3 |  |  |  | 0 | 0 | 0
1962 | 431 | Тройник ПП 45о Ø50х50 |  |  | Политэк | шт. | 3 |  |  |  | 0 | 0 | 0
1963 | 432 | Тройник ПП 45о Ø110х50 |  |  | Политэк | шт. | 2 |  |  |  | 0 | 0 | 0
1964 | 433 | Тройник ПП 45о Ø110х110 |  |  | Политэк | шт. | 1 |  |  |  | 0 | 0 | 0
1965 | 434 | Трап ПП вертикальный Ø50 |  |  |  | шт. | 2 |  |  |  | 0 | 0 | 0
1966 | 435 | Муфта противопожарная Ø110 | ПМ-100 |  | Огнеза | шт. | 1 |  |  |  | 0 | 0 | 0
1967 | 436 | Муфта противопожарная Ø50 | ПМ-100 |  | Огнеза | шт. | 5 |  |  |  | 0 | 0 | 0
1968 | 437 | Аэратор Ø50 |  |  |  | шт. | 5 |  |  |  | 0 | 0 | 0
1969 | 438 | Аэратор Ø110 |  |  |  | шт. | 1 |  |  |  | 0 | 0 | 0
1970 | 439 | Минеральная вата кэшированная фольгой 30мм. |  |  |  | м2 | 2.2 |  |  |  | 0 | 0 | 0
1971 |  | Выпуск 2,2 | [8 empty] | 0 | 0 | 0
1972 |  | Крепления | [8 empty] | 0 | 0 | 0
1973 | 440 | Крепежный элемент Д=110 (дюбель, прокладка, хомут, гайка) |  |  |  | шт. | 33 |  |  |  | 0 | 0 | 0
1974 | 441 | Крепежный элемент Д=50 (дюбель, прокладка, хомут, гайка) |  |  |  | шт. | 17 |  |  |  | 0 | 0 | 0
1975 |  | Трубопроводы | [8 empty] | 0 | 0 | 0
1976 | 442 | Труба ПП Ø110 |  |  | Политэк | м | 33 |  |  |  | 0 | 0 | 0
1977 | 443 | Труба ПП Ø50 |  |  | Политэк | м | 17 |  |  |  | 0 | 0 | 0
1978 |  | Материалы | [8 empty] | 0 | 0 | 0
1979 | 444 | Заглушка ПП Ø110 |  |  | Политэк | шт. | 1 |  |  |  | 0 | 0 | 0
1980 | 445 | Отвод ПП 45о Ø50 |  |  | Политэк | шт. | 9 |  |  |  | 0 | 0 | 0
1981 | 446 | Отвод ПП 45о Ø110 |  |  | Политэк | шт. | 5 |  |  |  | 0 | 0 | 0
1982 | 447 | Тройник ПП 45о Ø110х50 |  |  | Политэк | шт. | 5 |  |  |  | 0 | 0 | 0
1983 | 448 | Тройник ПП 45о Ø110 |  |  | Политэк | шт. | 2 |  |  |  | 0 | 0 | 0
1984 | 449 | Трап ПП вертикальный Ø50 |  |  |  | шт. | 1 |  |  |  | 0 | 0 | 0
1985 | 450 | Муфта противопожарная Ø110 | ПМ-100 |  | Огнеза | шт. | 2 |  |  |  | 0 | 0 | 0
1986 | 451 | Муфта противопожарная Ø50 | ПМ-100 |  | Огнеза | шт. | 4 |  |  |  | 0 | 0 | 0
1987 | 452 | Аэратор Ø50 |  |  |  | шт. | 4 |  |  |  | 0 | 0 | 0
1988 | 453 | Аэратор Ø110 |  |  |  | шт. | 2 |  |  |  | 0 | 0 | 0
1989 | 454 | Минеральная вата кэшированная фольгой 30мм. |  |  |  | м2 | 2.6 |  |  |  | 0 | 0 | 0
1990 |  | Выпуск 3.1 | [8 empty] | 0 | 0 | 0
1991 | 455 | Крепления | [8 empty] | 0 | 0 | 0
1992 | 456 | Крепежный элемент Д=110 (дюбель, прокладка, хомут, гайка) |  |  |  | шт. | 18 |  |  |  | 0 | 0 | 0
1993 | 457 | Крепежный элемент Д=50 (дюбель, прокладка, хомут, гайка) |  |  |  | шт. | 25 |  |  |  | 0 | 0 | 0
1994 |  | Трубопроводы | [8 empty] | 0 | 0 | 0
1995 | 458 | Труба ПП Ø110 |  |  | Политэк | м | 18 |  |  |  | 0 | 0 | 0
1996 | 459 | Труба ПП Ø50 |  |  | Политэк | м | 25 |  |  |  | 0 | 0 | 0
1997 |  | Материалы | [8 empty] | 0 | 0 | 0
1998 | 460 | Заглушка ПП Ø50 |  |  | Политэк | шт. | 2 |  |  |  | 0 | 0 | 0
1999 | 461 | Отвод ПП 45о Ø50 |  |  | Политэк | шт. | 9 |  |  |  | 0 | 0 | 0
2000 | 462 | Отвод ПП 45о Ø110 |  |  | Политэк | шт. | 4 |  |  |  | 0 | 0 | 0
2001 | 463 | Переход ПП Ø110х50 |  |  | Политэк | шт. | 1 |  |  |  | 0 | 0 | 0
2002 | 464 | Тройник ПП 45о Ø50х50 |  |  | Политэк | шт. | 4 |  |  |  | 0 | 0 | 0
2003 | 465 | Тройник ПП 45о Ø110х50 |  |  | Политэк | шт. | 1 |  |  |  | 0 | 0 | 0
2004 | 466 | Тройник ПП 45о Ø110 |  |  | Политэк | шт. | 2 |  |  |  | 0 | 0 | 0
2005 | 467 | Трап ПП вертикальный Ø50 |  |  |  | шт. | 1 |  |  |  | 0 | 0 | 0
2006 | 468 | Муфта противопожарная Ø110 | ПМ-100 |  | Огнеза | шт. | 2 |  |  |  | 0 | 0 | 0
2007 | 469 | Муфта противопожарная Ø50 | ПМ-100 |  | Огнеза | шт. | 3 |  |  |  | 0 | 0 | 0
2008 | 470 | Аэратор Ø50 |  |  |  | шт. | 3 |  |  |  | 0 | 0 | 0
2009 | 471 | Аэратор Ø110 |  |  |  | шт. | 2 |  |  |  | 0 | 0 | 0
2010 | 472 | Минеральная вата кэшированная фольгой 30мм. |  |  |  | м2 | 2.3 |  |  |  | 0 | 0 | 0
2011 |  | Выпуск 3.2 | [8 empty] | 0 | 0 | 0
2012 | 473 | Крепления | [8 empty] | 0 | 0 | 0
2013 | 474 | Крепежный элемент Д=110 (дюбель, прокладка, хомут, гайка) |  |  |  | шт. | 44 |  |  |  | 0 | 0 | 0
2014 | 475 | Крепежный элемент Д=50 (дюбель, прокладка, хомут, гайка) |  |  |  | шт. | 24 |  |  |  | 0 | 0 | 0
2015 |  | Трубопроводы | [8 empty] | 0 | 0 | 0
2016 | 476 | Труба ПП Ø110 |  |  | Политэк | м | 44 |  |  |  | 0 | 0 | 0
2017 | 477 | Труба ПП Ø50 |  |  | Политэк | м | 24 |  |  |  | 0 | 0 | 0
2018 |  | Материалы | [8 empty] | 0 | 0 | 0
2019 | 478 | Заглушка ПП Ø110 |  |  | Политэк | шт. | 2 |  |  |  | 0 | 0 | 0
2020 | 479 | Отвод ПП 45о Ø50 |  |  | Политэк | шт. | 8 |  |  |  | 0 | 0 | 0
2021 | 480 | Отвод ПП 45о Ø110 |  |  | Политэк | шт. | 10 |  |  |  | 0 | 0 | 0
2022 | 481 | Тройник ПП 45о Ø110х50 |  |  | Политэк | шт. | 4 |  |  |  | 0 | 0 | 0
2023 | 482 | Тройник ПП 45о Ø110х110 |  |  | Политэк | шт. | 5 |  |  |  | 0 | 0 | 0
2024 | 483 | Трап ПП вертикальный Ø50 |  |  |  | шт. | 1 |  |  |  | 0 | 0 | 0
2025 | 484 | Муфта противопожарная Ø110 | ПМ-100 |  | Огнеза | шт. | 3 |  |  |  | 0 | 0 | 0
2026 | 485 | Муфта противопожарная Ø50 | ПМ-100 |  | Огнеза | шт. | 4 |  |  |  | 0 | 0 | 0
2027 | 486 | Аэратор Ø50 |  |  |  | шт. | 4 |  |  |  | 0 | 0 | 0
2028 | 487 | Аэратор Ø110 |  |  |  | шт. | 3 |  |  |  | 0 | 0 | 0
2029 | 488 | Минеральная вата кэшированная фольгой 30мм. |  |  |  | м2 | 3.3 |  |  |  | 0 | 0 | 0
2030 |  | Выпуск 4 | [8 empty] | 0 | 0 | 0
2031 |  | Крепления | [8 empty] | 0 | 0 | 0
2032 | 489 | Крепежный элемент Д=110 (дюбель, прокладка, хомут, гайка) |  |  |  | шт. | 33 |  |  |  | 0 | 0 | 0
2033 | 490 | Крепежный элемент Д=50 (дюбель, прокладка, хомут, гайка) |  |  |  | шт. | 21 |  |  |  | 0 | 0 | 0
2034 |  | Трубопроводы | [8 empty] | 0 | 0 | 0
2035 | 491 | Труба ПП Ø110 |  |  | Политэк | м | 33 |  |  |  | 0 | 0 | 0
2036 | 492 | Труба ПП Ø50 |  |  | Политэк | м | 21 |  |  |  | 0 | 0 | 0
2037 |  | Материалы | [8 empty] | 0 | 0 | 0
2038 | 493 | Заглушка ПП Ø50 |  |  | Политэк | шт. | 1 |  |  |  | 0 | 0 | 0
2039 | 494 | Заглушка ПП Ø110 |  |  | Политэк | шт. | 2 |  |  |  | 0 | 0 | 0
2040 | 495 | Отвод ПП 45о Ø50 |  |  | Политэк | шт. | 8 |  |  |  | 0 | 0 | 0
2041 | 496 | Отвод ПП 45о Ø110 |  |  | Политэк | шт. | 11 |  |  |  | 0 | 0 | 0
2042 | 497 | Тройник ПП 45о Ø50х50 |  |  | Политэк | шт. | 2 |  |  |  | 0 | 0 | 0
2043 | 498 | Тройник ПП 45о Ø110х50 |  |  | Политэк | шт. | 2 |  |  |  | 0 | 0 | 0
2044 | 499 | Тройник ПП 45о Ø110х110 |  |  | Политэк | шт. | 4 |  |  |  | 0 | 0 | 0
2045 | 500 | Трап ПП вертикальный Ø50 |  |  |  | шт. | 1 |  |  |  | 0 | 0 | 0
2046 | 501 | Муфта противопожарная Ø110 | ПМ-100 |  | Огнеза | шт. | 3 |  |  |  | 0 | 0 | 0
2047 | 502 | Муфта противопожарная Ø50 | ПМ-100 |  | Огнеза | шт. | 4 |  |  |  | 0 | 0 | 0
2048 | 503 | Аэратор Ø50 |  |  |  | шт. | 4 |  |  |  | 0 | 0 | 0
2049 | 504 | Аэратор Ø110 |  |  |  | шт. | 3 |  |  |  | 0 | 0 | 0
2050 | 505 | Минеральная вата кэшированная фольгой 30мм. |  |  |  | м2 | 3.3 |  |  |  | 0 | 0 | 0
2051 |  | Выпуск 5 | [8 empty] | 0 | 0 | 0
2052 |  | Крепления | [8 empty] | 0 | 0 | 0
2053 | 506 | Крепежный элемент Д=110 (дюбель, прокладка, хомут, гайка) |  |  |  | шт. |  |  |  |  | 0 | 0 | 0
2054 |  | Трубопроводы | [8 empty] | 0 | 0 | 0
2055 | 507 | Труба ПП Ø110 |  |  | Политэк | м | 13 |  |  |  | 0 | 0 | 0
2056 |  | Материалы | [8 empty] | 0 | 0 | 0
2057 | 508 | Отвод ПП 45о Ø110 |  |  | Политэк | шт. | 2 |  |  |  | 0 | 0 | 0
2058 | 509 | Муфта противопожарная Ø110 | ПМ-100 |  | Огнеза | шт. | 1 |  |  |  | 0 | 0 | 0
2059 | 510 | Аэратор Ø110 |  |  |  | шт. | 1 |  |  |  | 0 | 0 | 0
2060 | 511 | Минеральная вата кэшированная фольгой 30мм. |  |  |  | м2 | 0.7 |  |  |  | 0 | 0 | 0
2061 |  | Выпуск 6 | [8 empty] | 0 | 0 | 0
2062 |  | Крепления | [8 empty] | 0 | 0 | 0
2063 | 512 | Крепежный элемент Д=110 (дюбель, прокладка, хомут, гайка) |  |  |  | шт. | 32 |  |  |  | 0 | 0 | 0
2064 |  | Трубопроводы | [8 empty] | 0 | 0 | 0
2065 | 513 | Труба ПП Ø110 |  |  | Политэк | м | 32 |  |  |  | 0 | 0 | 0
2066 |  | Материалы | [8 empty] | 0 | 0 | 0
2067 | 514 | Заглушка ПП Ø110 |  |  | Политэк | шт. | 3 |  |  |  | 0 | 0 | 0
2068 | 515 | Отвод ПП 45о Ø110 |  |  | Политэк | шт. | 10 |  |  |  | 0 | 0 | 0
2069 | 516 | Тройник ПП 45о Ø110х110 |  |  | Политэк | шт. | 4 |  |  |  | 0 | 0 | 0
2070 | 517 | Муфта противопожарная Ø110 | ПМ-100 |  | Огнеза | шт. | 2 |  |  |  | 0 | 0 | 0
2071 | 518 | Аэратор Ø110 |  |  |  | шт. | 2 |  |  |  | 0 | 0 | 0
2072 | 519 | Минеральная вата кэшированная фольгой 30мм. |  |  |  | м2 | 1.4 |  |  |  | 0 | 0 | 0
2073 |  | Выпуск 7 | [8 empty] | 0 | 0 | 0
2074 |  | Крепления | [8 empty] | 0 | 0 | 0
2075 | 520 | Крепежный элемент Д=110 (дюбель, прокладка, хомут, гайка) |  |  |  | шт. | 35 |  |  |  | 0 | 0 | 0
2076 |  | Трубопроводы | [8 empty] | 0 | 0 | 0
2077 | 521 | Труба ПП Ø110 |  |  | Политэк | м | 35 |  |  |  | 0 | 0 | 0
2078 |  | Материалы | [8 empty] | 0 | 0 | 0
2079 | 522 | Заглушка ПП Ø110 |  |  | Политэк | шт. | 3 |  |  |  | 0 | 0 | 0
2080 | 523 | Отвод ПП 45о Ø110 |  |  | Политэк | шт. | 11 |  |  |  | 0 | 0 | 0
2081 | 524 | Тройник ПП 45о Ø110х110 |  |  | Политэк | шт. | 5 |  |  |  | 0 | 0 | 0
2082 | 525 | Муфта противопожарная Ø110 | ПМ-100 |  | Огнеза | шт. | 3 |  |  |  | 0 | 0 | 0
2083 | 526 | Аэратор Ø110 |  |  |  | шт. | 3 |  |  |  | 0 | 0 | 0
2084 | 527 | Минеральная вата кэшированная фольгой 30мм. |  |  |  | м2 | 2.1 |  |  |  | 0 | 0 | 0
2085 |  | Выпуск 7.2 | [8 empty] | 0 | 0 | 0
2086 |  | Крепления | [8 empty] | 0 | 0 | 0
2087 | 528 | Крепежный элемент Д=110 (дюбель, прокладка, хомут, гайка) |  |  |  | шт. | 11 |  |  |  | 0 | 0 | 0
2088 |  | Трубопроводы | [8 empty] | 0 | 0 | 0
2089 | 529 | Труба ПП Ø110 |  |  | Политэк | м | 11 |  |  |  | 0 | 0 | 0
2090 |  | Материалы | [8 empty] | 0 | 0 | 0
2091 | 530 | Отвод ПП 45о Ø110 |  |  | Политэк | шт. | 2 |  |  |  | 0 | 0 | 0
2092 | 531 | Муфта противопожарная Ø110 | ПМ-100 |  | Огнеза | шт. | 1 |  |  |  | 0 | 0 | 0
2093 | 532 | Аэратор Ø110 |  |  |  | шт. | 1 |  |  |  | 0 | 0 | 0
2094 | 533 | Минеральная вата кэшированная фольгой 30мм. |  |  |  | м2 | 0.7 |  |  |  | 0 | 0 | 0
2095 |  | Выпуск 8.1 | [8 empty] | 0 | 0 | 0
2096 |  | Крепления | [8 empty] | 0 | 0 | 0
2097 | 534 | Крепежный элемент Д=110 (дюбель, прокладка, хомут, гайка) |  |  |  | шт. | 14 |  |  |  | 0 | 0 | 0
2098 |  | Трубопроводы | [8 empty] | 0 | 0 | 0
2099 | 535 | Труба ПП Ø110 |  |  | Политэк | м | 14 |  |  |  | 0 | 0 | 0
2100 |  | Материалы | [8 empty] | 0 | 0 | 0
2101 | 536 | Отвод ПП 45о Ø110 |  |  | Политэк | шт. | 2 |  |  |  | 0 | 0 | 0
2102 | 537 | Муфта противопожарная Ø110 | ПМ-100 |  | Огнеза | шт. | 1 |  |  |  | 0 | 0 | 0
2103 | 538 | Аэратор Ø110 |  |  |  | шт. | 1 |  |  |  | 0 | 0 | 0
2104 | 539 | Минеральная вата кэшированная фольгой 30мм. |  |  |  | м2 | 0.7 |  |  |  | 0 | 0 | 0
2105 |  | Выпуск 8.2 | [8 empty] | 0 | 0 | 0
2106 |  | Крепления | [8 empty] | 0 | 0 | 0
2107 | 540 | Крепежный элемент Д=110 (дюбель, прокладка, хомут, гайка) |  |  |  | шт. | 12 |  |  |  | 0 | 0 | 0
2108 |  | Трубопроводы | [8 empty] | 0 | 0 | 0
2109 | 541 | Труба ПП Ø110 |  |  | Политэк | м | 12 |  |  |  | 0 | 0 | 0
2110 |  | Материалы | [8 empty] | 0 | 0 | 0
2111 | 542 | Отвод ПП 45о Ø110 |  |  | Политэк | шт. | 2 |  |  |  | 0 | 0 | 0
2112 | 543 | Муфта противопожарная Ø110 | ПМ-100 |  | Огнеза | шт. | 1 |  |  |  | 0 | 0 | 0
2113 | 544 | Аэратор Ø110 |  |  |  | шт. | 1 |  |  |  | 0 | 0 | 0
2114 | 545 | Минеральная вата кэшированная фольгой 30мм. |  |  |  | м2 | 0.7 |  |  |  | 0 | 0 | 0
2115 |  | Выпуск 8.3 | [8 empty] | 0 | 0 | 0
2116 |  | Крепления | [8 empty] | 0 | 0 | 0
2117 | 546 | Крепежный элемент Д=110 (дюбель, прокладка, хомут, гайка) |  |  |  | шт. | 8 |  |  |  | 0 | 0 | 0
2118 |  | Трубопроводы | [8 empty] | 0 | 0 | 0
2119 | 547 | Труба ПП Ø110 |  |  | Политэк | м | 8 |  |  |  | 0 | 0 | 0
2120 |  | Материалы | [8 empty] | 0 | 0 | 0
2121 | 548 | Отвод ПП 45о Ø110 |  |  | Политэк | шт. | 2 |  |  |  | 0 | 0 | 0
2122 | 549 | Муфта противопожарная Ø110 | ПМ-100 |  | Огнеза | шт. | 1 |  |  |  | 0 | 0 | 0
2123 | 550 | Аэратор Ø110 |  |  |  | шт. | 1 |  |  |  | 0 | 0 | 0
2124 | 551 | Минеральная вата кэшированная фольгой 30мм. |  |  |  | м2 | 0.7 |  |  |  | 0 | 0 | 0
2125 |  | Выпуск 8.4 | [8 empty] | 0 | 0 | 0
2126 |  | Крепления | [8 empty] | 0 | 0 | 0
2127 | 552 | Крепежный элемент Д=110 (дюбель, прокладка, хомут, гайка) |  |  |  | шт. | 10 |  |  |  | 0 | 0 | 0
2128 |  | Трубопроводы | [8 empty] | 0 | 0 | 0
2129 | 553 | Труба ПП Ø110 |  |  | Политэк | м | 10 |  |  |  | 0 | 0 | 0
2130 |  | Материалы | [8 empty] | 0 | 0 | 0
2131 | 554 | Заглушка ПП Ø110 |  |  | Политэк | шт. | 1 |  |  |  | 0 | 0 | 0
2132 | 555 | Отвод ПП 45о Ø110 |  |  | Политэк | шт. | 3 |  |  |  | 0 | 0 | 0
2133 | 556 | Тройник ПП 45о Ø110х110 |  |  | Политэк | шт. | 1 |  |  |  | 0 | 0 | 0
2134 | 557 | Муфта противопожарная Ø110 | ПМ-100 |  | Огнеза | шт. | 1 |  |  |  | 0 | 0 | 0
2135 | 558 | Аэратор Ø110 |  |  |  | шт. | 1 |  |  |  | 0 | 0 | 0
2136 | 559 | Минеральная вата кэшированная фольгой 30мм. |  |  |  | м2 | 0.7 |  |  |  | 0 | 0 | 0
2137 |  | Выпуск 9 | [8 empty] | 0 | 0 | 0
2138 |  | Крепления | [8 empty] | 0 | 0 | 0
2139 | 560 | Крепежный элемент Д=110 (дюбель, прокладка, хомут, гайка) |  |  |  | шт. | 18 |  |  |  | 0 | 0 | 0
2140 |  | Трубопроводы | [8 empty] | 0 | 0 | 0
2141 | 561 | Труба ПП Ø110 |  |  | Политэк | м | 18 |  |  |  | 0 | 0 | 0
2142 |  | Материалы | [8 empty] | 0 | 0 | 0
2143 | 562 | Заглушка ПП Ø110 |  |  | Политэк | шт. | 2 |  |  |  | 0 | 0 | 0
2144 | 563 | Отвод ПП 45о Ø110 |  |  | Политэк | шт. | 4 |  |  |  | 0 | 0 | 0
2145 | 564 | Тройник ПП 45о Ø110х110 |  |  | Политэк | шт. | 1 |  |  |  | 0 | 0 | 0
2146 | 565 | Муфта противопожарная Ø110 | ПМ-100 |  | Огнеза | шт. | 1 |  |  |  | 0 | 0 | 0
2147 | 566 | Аэратор Ø110 |  |  |  | шт. | 1 |  |  |  | 0 | 0 | 0
2148 | 567 | Минеральная вата кэшированная фольгой 30мм. |  |  |  | м2 | 0.7 |  |  |  | 0 | 0 | 0
2149 |  | Канализация котельных К4 | [8 empty] | 0 | 0 | 0
2150 |  | Выпуск 1 | [8 empty] | 0 | 0 | 0
2151 |  | Крепления | [8 empty] | 0 | 0 | 0
2152 | 568 | Крепежный элемент Д=110 (дюбель, прокладка, хомут, гайка) |  |  |  | шт. | 20 |  |  |  | 0 | 0 | 0
2153 |  | Трубопроводы | [8 empty] | 0 | 0 | 0
2154 | 569 | Труба чугунная раструбная Ø110 |  |  |  | м | 30 |  |  |  | 0 | 0 | 0
2155 |  | Материалы | [8 empty] | 0 | 0 | 0
2156 | 570 | Заглушка чугунная Ø110 |  |  |  | шт. | 2 |  |  |  | 0 | 0 | 0
2157 | 571 | Отвод 45о Ø110 |  |  |  | шт. | 5 |  |  |  | 0 | 0 | 0
2158 | 572 | Ревизия чугунная Ø110 |  |  |  | шт. | 1 |  |  |  | 0 | 0 | 0
2159 | 573 | Тройник чугунный 45о Ø110х110 |  |  |  | шт. | 2 |  |  |  | 0 | 0 | 0
2160 | 574 | Минеральная вата кэшированная фольгой 30мм. |  |  |  | м2 | 2.8 |  |  |  | 0 | 0 | 0
2161 |  | Выпуск 2 | [8 empty] | 0 | 0 | 0
2162 |  | Крепления | [8 empty] | 0 | 0 | 0
2163 | 575 | Крепежный элемент Д=110 (дюбель, прокладка, хомут, гайка) |  |  |  | шт. | 20 |  |  |  | 0 | 0 | 0
2164 |  | Трубопроводы | [8 empty] | 0 | 0 | 0
2165 | 576 | Труба чугунная раструбная Ø110 |  |  |  | м | 30 |  |  |  | 0 | 0 | 0
2166 |  | Материалы | [8 empty] | 0 | 0 | 0
2167 | 577 | Заглушка чугунная Ø110 |  |  |  | шт. | 2 |  |  |  | 0 | 0 | 0
2168 | 578 | Отвод 45о Ø110 |  |  |  | шт. | 4 |  |  |  | 0 | 0 | 0
2169 | 579 | Ревизия чугунная Ø110 |  |  |  | шт. | 1 |  |  |  | 0 | 0 | 0
2170 | 580 | Тройник чугунный 45о Ø110х110 |  |  |  | шт. | 2 |  |  |  | 0 | 0 | 0
2171 | 581 | Минеральная вата кэшированная фольгой 30мм. |  |  |  | м2 | 2.8 |  |  |  | 0 | 0 | 0
2172 |  | Итого Канализация | [8 empty] | 0 | 0 | 0
2173 |  | Прочие работы: | [8 empty] | 0 | 0 | 0
2174 | 1 | Промывка, гидравлические испытания. |  |  |  |  | 1 |  |  |  | 0 | 0 | 0
2175 | 2 | Заделка проходок(всех зазоров между трубами и гильзами)/чеканка гильз в соответсвии пределом огнестойкости |  |  |  |  | 1 |  |  |  | 0 | 0 | 0
2176 | 3 | Заделка раствором с армированием всех технологических проёмов , ниш под трубопроводы и воздуховоды в перекрытиях. |  |  |  |  | 1 |  |  |  | 0 | 0 | 0
2177 | 4 | Проведение пусконаладочных работ в соответствии с согласованной программой Ростехнадзором |  |  |  |  | 1 |  |  |  | 0 | 0 | 0
2178 | 5 | Разработка и согласование с Северо-Западным управлением Федеральной службы по экологическому, технологическому и атомному надзору Программамы проведения испытаний и инструментальных измерений, проводимых на тепловых энергоустановках(ИТП, Система отопления, Теплосеть, ГВС) в процессе проведения пусконаладочных работ |  |  |  |  | 1 |  |  |  | 0 | 0 | 0
2179 | 6 | Вызов и сдача энергоустановок инспектору Северо-Западным управлением Федеральной службы по экологическому, технологическому и атомному надзору с получением Акта допуск в эксплуатацию систем теплопотребления и тепловых сетей |  |  |  |  | 1 |  |  |  | 0 | 0 | 0
2180 | 7 | Расходные материалы. |  |  |  |  | 1 |  |  |  | 0 | 0 | 0
2181 | 8 | Организационные и транспортные расходы, доставка материалов и оборудования и такелажные расходы, ежедневная уборка рабочего места, постоянная аренда мусорного контейнера с утилизацией мусора. |  |  |  |  | 1 |  |  |  | 0 | 0 | 0
2182 |  | Итого прочие работы | [8 empty] | 0 | 0 | 0
2183
2184 |  | Итого по системе Водопровод и Канализация

## ИТП+ТС
№ П/П | Позиция | Наименование и техническая характеристика | Тип, марка, обозначение документа, опросного листа | Код оборудования материала | Завод-изготовитель | Единица измерения | Коли- чество | Стоимость за ЕИ (руб), в т.ч. НДС-20% |  |  | Стоимость ВСЕГО (руб), в т.ч. НДС-20% |  |  | Примечание
[8 empty] | Стоимость основных материалов/ оборудования/ изделий, включая доставку и нормы расхода | Стоимость работ/изготовления/монтажа, сопутствующих материалов, накладных расходов, плановых накоплений | ИТОГО стоимость ЕИ | Стоимость основных материалов/ оборудования/ изделий, включая доставку и нормы расхода | Стоимость работ/изготовления/монтажа, сопутствующих материалов, накладных расходов, плановых накоплений | ВСЕГО
1 | 2 | 3 | 4 | 5 | 6 | 7 | 8 | 9 | 10 | 11 | 12 | 13 | 14 | 15
1 |  | ИТП №1
2 |  | Оборудование тепломеханическое
3 | К1.1, К1.2 | Теплообменник пластинчатый, N=126,5кВт, 10бар | ТИ13-27 |  | Хортек, Россия | шт. | 2 |  |  |  | 0 | 0 | 0
4 | К2.1, К2.2, К2.3 | Вертикальный емкостный водонагреватель стальной, V=1000л, 10бар | РБ 1000 К |  | ООО Русский Бойлер, Россия | шт. | 3 |  |  |  | 0 | 0 | 0
5 | К3 | Насос сетевой | IL 50/260-3/4 | 2786141 | Wilo, Россия | шт. | 2 |  |  |  | 0 | 0 | 0
6 |  | G=33,3 м3/ч, H=162 кПа, N=2710 кВт, n=1450 об/мин | [8 empty] | 0 | 0 | 0
7 | К4 | Насос контура теплых полов, | IL 80/210-3/4 | 2786065 | Wilo, Россия | шт. | 2 |  |  |  | 0 | 0 | 0
8 |  | G=45,23 м3/ч, H=138,9 кПа, N=2,31 кВт, n=1450 об/мин | [8 empty] | 0 | 0 | 0
9 | К5 | Насос радиаторного отопления сдвоенный | Rz-MT 32-10-8 |  | Рационал, Россия | шт. | 2 |  |  |  | 0 | 0 | 0
10 |  | G=1,35 м3/ч, H=73,2 кПа, N=0,245 кВт | [8 empty] | 0 | 0 | 0
11 | К6 | Насос рециркуляции ГВС | Rz-MT 32-10-8 |  | Рационал, Россия | шт. | 1 |  |  |  | 0 | 0 | 0
12 |  | G=1,09 м3/ч, H=76,2 кПа, N=0,245 кВт | [8 empty] | 0 | 0 | 0
13 | К7 | Насос дренажный | Drain TMT 32M113/7,5Ci |  | WIlo, Россия | шт. | 1 |  |  |  | 0 | 0 | 0
14 |  | G=4,0 м3/ч, H=140 кПа, N=0,75 кВт, n=2927 об/мин | [8 empty] | 0 | 0 | 0
15 | К8 | Насос отопления встроенных помещений сдвоенный | Rz-M 40F-14-9 |  | Рационал, Россия | шт. | 2 |  |  |  | 0 | 0 | 0
16 |  | G=2,23 м3/ч, H=87,5 кПа, N=0,5 кВт | [8 empty] | 0 | 0 | 0
17 | К9 | Бак расширительный V=200 л, Ру10, присоединение 1" | Flexcon R 200 | 16196RU | Flamco, Нидерланды | шт. | 1 |  |  |  | 0 | 0 | 0
18 | К10 | Бак расширительный V=200 л, Ру10, присоединение 1" | Flexcon R 200 | 16196RU | Flamco, Нидерланды | шт. | 1 |  |  |  | 0 | 0 | 0
19 |  | Комплектующие изделия | [8 empty] | 0 | 0 | 0
20 | 11 | Расходомер электромагнитный Ду50, Pу16 | ПРЭМ 50 L0-0 0 D |  | ЗАО "Теплоком" | шт. | 6 |  |  |  | 0 | 0 | 0 | межфланцевый
21 |  | - имитатор расходомера |  |  |  | шт. | 6 |  |  |  | 0 | 0 | 0
22 |  | - монтажный комплект КМ |  |  |  | шт. | 6 |  |  |  | 0 | 0 | 0
23 | 13 | Счетчик холодной воды 1 1/2"(Ду40), Ру16, Gном=6,0м3/ч | ВСХНд-32 |  | ЗАО «Тепловодомер» | шт. | 1 |  |  |  | 0 | 0 | 0
24 | 14 | Счетчик холодной воды 3/4"(Ду20), Ру16, Gном=1,5м3/ч | ВСХД-15-02 (110ММ) |  | ЗАО «Тепловодомер» | шт. | 1 |  |  |  | 0 | 0 | 0
25 | 15 | Регулятор давления «после себя» 1/2"(Ду15), Ру16 | REG РД-15 |  | WESER, Россия | шт. | 1 |  |  |  | 0 | 0 | 0
26 |  | диапазон настройки 1-5,5 бар | [8 empty] | 0 | 0 | 0
27 | 17 | Клапан трехходовой резьбовой 2”(Ду50), Ру6, t=0...+110°C, | MK | 7.006.00623 | MUT, Италия | шт. | 2 |  |  |  | 0 | 0 | 0
28 |  | Kvs=25м3/ч, с электроприводом | AS 250 75/230/00 | [7 empty] | 0 | 0 | 0
29 | 18 | Клапан трехходовой фланцевый 3/4"(Ду20), Ру6, t=0...+110°C, | MK | 700600652 | MUT, Италия | шт. | 1 |  |  |  | 0 | 0 | 0
30 |  | Kvs=6,3м3/ч, с электроприводом | AS 250 75/230/00 | [7 empty] | 0 | 0 | 0
31 | 19 | Клапан трехходовой фланцевый 1/2"(Ду15), Ру6, t=0...+110°C, | MK | 700600643 | MUT, Италия | шт. | 1 |  |  |  | 0 | 0 | 0
32 |  | Kvs=2,5м3/ч, с электроприводом | AS 250 75/230/00 | [7 empty] | 0 | 0 | 0
33 | 21 | Фильтр сетчатый фланцевый Ду125, Pу16 | R74FLY012 |  | Giacomini, Италия | шт. | 2 |  |  |  | 0 | 0 | 0
34 | 22 | Фильтр сетчатый фланцевый Ду80, Pу16 | R74FLY008 |  | Giacomini, Италия | шт. | 1 |  |  |  | 0 | 0 | 0
35 | 24 | Фильтр сетчатый латунный резьбовой 2"(Ду50), Ру16 | R74AY108 |  | Giacomini, Италия | шт. | 1 |  |  |  | 0 | 0 | 0
36 | 25 | Фильтр сетчатый латунный резьбовой 1"(Ду25), Ру16 | R74AY105 |  | Giacomini, Италия | шт. | 3 |  |  |  | 0 | 0 | 0
37 | 27 | Клапан обратный межфланцевый тарельчатый Ду125, Ру16 | R60WY012 |  | Giacomini, Италия | шт. | 4 |  |  |  | 0 | 0 | 0
38 | 28 | Клапан обратный латунный муфтовый 2"(Ду50), Ру18 | R60Y008 |  | Giacomini, Италия | шт. | 1 |  |  |  | 0 | 0 | 0
39 | 29 | Клапан обратный латунный муфтовый 1"(Ду25), Ру18 | R60Y005 |  | Giacomini, Италия | шт. | 5 |  |  |  | 0 | 0 | 0
40 | 30 | Клапан обратный латунный муфтовый 3/4"(Ду20), Ру18 | R60Y004 |  | Giacomini, Италия | шт. | 1 |  |  |  | 0 | 0 | 0
41 | 31 | Клапан обратный латунный муфтовый 1/2"(Ду15), Ру18 | R60Y003 |  | Giacomini, Италия | шт. | 1 |  |  |  | 0 | 0 | 0
42 | 33 | Краны шаровой фланцевый Ду100, Ру16 | LD КШ.Ц.Ф.100/080.016.Н/П.02 |  | LD, Россия | шт. | 2 |  |  |  | 0 | 0 | 0
43 | 34 | Краны шаровой фланцевый Ду80, Ру16 | LD КШ.Ц.Ф.080/070.016.Н/П.02 |  | LD, Россия | шт. | 1 |  |  |  | 0 | 0 | 0
44 | 35 | Краны шаровой фланцевый Ду65, Ру16 | LD КШ.Ц.Ф.065/050.016.Н/П.02 |  | LD, Россия | шт. | 2 |  |  |  | 0 | 0 | 0
45 | 37 | Затвор дисковый поворотный Ду125, Ру16 (-10°C...120°C) | R59WX012 |  | Giacomini, Италия | шт. | 9 |  |  |  | 0 | 0 | 0
46 | 38 | Затвор дисковый поворотный Ду100, Ру16 (-10°C...120°C) | R59WX010 |  | Giacomini, Италия | шт. | 4 |  |  |  | 0 | 0 | 0
47 | 39 | Затвор дисковый поворотный Ду80, Ру16 (-10°C...120°C) | R59WX008 |  | Giacomini, Италия | шт. | 14 |  |  |  | 0 | 0 | 0
48 | 40 | Затвор дисковый поворотный Ду65, Ру16 (-10°C...120°C) | R59WX007 |  | Giacomini, Италия | шт. | 2 |  |  |  | 0 | 0 | 0
49 | 41 | Затвор дисковый поворотный Ду50, Ру16 (-10°C...120°C) | R59WX005 |  | Giacomini, Италия | шт. | 10 |  |  |  | 0 | 0 | 0
50 | 42 | Кран шаровой (вр-вр) латунный 2" (Ду50), Ру40 | R250X008 |  | Giacomini, Италия | шт. | 4 |  |  |  | 0 | 0 | 0
51 | 43 | Кран шаровой (вр-вр) латунный 1 1/2" (Ду40), Ру40 | R250X007 |  | Giacomini, Италия | шт. | 13 |  |  |  | 0 | 0 | 0
52 | 44 | Кран шаровой (вр-вр) латунный 1 1/4" (Ду32), Ру40 | R250X006 |  | Giacomini, Италия | шт. | 10 |  |  |  | 0 | 0 | 0
53 | 45 | Кран шаровой (вр-вр) латунный 1" (Ду25), Ру40 | R250X005 |  | Giacomini, Италия | шт. | 30 |  |  |  | 0 | 0 | 0
54 | 46 | Кран шаровой (вр-вр) латунный 3/4" (Ду20), Ру40 | R250X004 |  | Giacomini, Италия | шт. | 30 |  |  |  | 0 | 0 | 0 | 10шт. – дренаж
55 | 47 | Кран шаровой (вр-вр) латунный 1/2" (Ду15), Ру40 | R250X003 |  | Giacomini, Италия | шт. | 52 |  |  |  | 0 | 0 | 0 | 10шт. – для воздухоотводчиков
56 | 49 | Клапан предохранительный 2"(Ду50), 500кПа | VT.1831.N.09 |  | "Valtec", Италия | шт. | 1 |  |  |  | 0 | 0 | 0
57 | 50 | Клапан предохранительный 1"(Ду25), 500кПа | VT.1831.N.06 |  | "Valtec", Италия | шт. | 3 |  |  |  | 0 | 0 | 0
58 | 51 | Клапан предохранительный 3/4"(Ду50), 500кПа | VT.1831.N.05 |  | "Valtec", Италия | шт. | 2 |  |  |  | 0 | 0 | 0
59 | 52 | Краны балансировочный фланцевый Ду80, Ру16, kvs=122,3 | R206BY208 |  | Giacomini, Италия | шт. | 1 |  |  |  | 0 | 0 | 0
60 | 53 | Краны балансировочный фланцевый Ду65, Ру16, kvs=93,4 | R206BY206 |  | Giacomini, Италия | шт. | 1 |  |  |  | 0 | 0 | 0
61 | 54 | Краны балансировочный резьбовой 1"(Ду25), Ру16, kvs=9,5 | R206BY015 |  | Giacomini, Италия | шт. | 2 |  |  |  | 0 | 0 | 0
62 | 56 | Гибкая вставка Ду125, Ру16 | DI7240N-0125 |  | Tecofi, Франция | шт. | 10 |  |  |  | 0 | 0 | 0
63 | 57 | Гибкая вставка Ду80, Ру16 | DI7240N-0080 |  | Tecofi, Франция | шт. | 2 |  |  |  | 0 | 0 | 0
64 | 58 | Гибкая вставка Ду65, Ру16 | DI7240N-0065 |  | Tecofi, Франция | шт. | 2 |  |  |  | 0 | 0 | 0
65 | 59 | Гибкая вставка Ду50, Ру16 | DI7240N-0050 |  | Tecofi, Франция | шт. | 6 |  |  |  | 0 | 0 | 0
66 | 60 | Гибкая вставка 2"(Ду50), Ру16 | DI7140N-0050 |  | Tecofi, Франция | шт. | 1 |  |  |  | 0 | 0 | 0
67 | 61 | Гибкая вставка 1 1/2"(Ду40), Ру16 | DI7140N-0040 |  | Tecofi, Франция | шт. | 2 |  |  |  | 0 | 0 | 0
68 | 62 | Гибкая вставка 1 1/4"(Ду32), Ру16 | DI7140N-0032 |  | Tecofi, Франция | шт. | 4 |  |  |  | 0 | 0 | 0
69 | 63 | Гибкая вставка 1"(Ду25), Ру16 | DI7140N-0025 |  | Tecofi, Франция | шт. | 14 |  |  |  | 0 | 0 | 0
70 | 64 | Гибкая вставка 3/4"(Ду20), Ру16 | DI7140N-0020 |  | Tecofi, Франция | шт. | 2 |  |  |  | 0 | 0 | 0
71 | 65 | Гибкая вставка 1/2"(Ду20), Ру16 | DI7140N-0015 |  | Tecofi, Франция | шт. | 12 |  |  |  | 0 | 0 | 0
72 | 66 | Автоматический воздухоотводчик 1/2", Ру10 | R99IY003 |  | Giacomini, Италия | шт. | 10 |  |  |  | 0 | 0 | 0
73 |  | Манометр пружинный ∅100, 0-1,0МПа, присоединение радиальное 1/2" | ТМ 510 Р.00(0-1,0МПа)G½.1,5 |  | "Росма", Россия | шт. | 87 |  |  |  | 0 | 0 | 0
74 |  | Кран шаровой (вр-вр) латунный 1/2" (Ду15), Ру25 | VT.245.N.04 |  | "Valtec", Италия | шт. | 87 |  |  |  | 0 | 0 | 0
75 |  | Термометр погружной 0-120°C, 1/2" Lгил-64мм | БТ 51.211(0-120°C)G½.64.1,5 |  | "Росма", Россия | шт. | 61 |  |  |  | 0 | 0 | 0
76 |  | Термометр погружной 0-60°C, 1/2" Lгил-64мм | БТ 51.211(0-60°C)G½.64.1,5 |  | "Росма", Россия | шт. | 1 |  |  |  | 0 | 0 | 0
77 |  | Бобышка прямая из углеродистой стали, L=30мм | № 2 БП-БТ-30-G½ |  | "Росма", Россия | шт. | 118 |  |  |  | 0 | 0 | 0
78 |  | Бобышка прямая из углеродистой стали, L=50мм |  |  | "Росма", Россия | шт. | 31 |  |  |  | 0 | 0 | 0
79 |  | Труба стальная прямошовная электросварная | [8 empty] | 0 | 0 | 0
80 |  | ГОСТ10704-91/ГОСТ 10705-91 | [8 empty] | 0 | 0 | 0
81 |  | ∅219х6 |  |  |  | м | 2.8 |  |  |  | 0 | 0 | 0
82 |  | ∅133х4,5 |  |  |  | м | 16.2 |  |  |  | 0 | 0 | 0
83 |  | ∅108х4 |  |  |  | м | 8.1 |  |  |  | 0 | 0 | 0
84 |  | ∅89х4 |  |  |  | м | 51.7 |  |  |  | 0 | 0 | 0
85 |  | ∅76х4 |  |  |  | м | 28.6 |  |  |  | 0 | 0 | 0
86 |  | ∅57х3 |  |  |  | м | 11.8 |  |  |  | 0 | 0 | 0
87 |  | Труба стальная водогазопроводная ГОСТ 3262-75 | [8 empty] | 0 | 0 | 0
88 |  | ∅40х3,5 |  |  |  | м | 4.6 |  |  |  | 0 | 0 | 0
89 |  | ∅32х3,2 |  |  |  | м | 7.2 |  |  |  | 0 | 0 | 0
90 |  | ∅25х3,2 |  |  |  | м | 23.2 |  |  |  | 0 | 0 | 0
91 |  | ∅20х2,8 |  |  |  | м | 11 |  |  |  | 0 | 0 | 0
92 |  | Отвод 90° 159х4,5 | ГОСТ 17375-01 |  |  | шт. | 9 |  |  |  | 0 | 0 | 0
93 |  | Отвод 90° 108х4 | ГОСТ 17375-01 |  |  | шт. | 23 |  |  |  | 0 | 0 | 0
94 |  | Отвод 90° 89х3,5 | ГОСТ 17375-01 |  |  | шт. | 10 |  |  |  | 0 | 0 | 0
95 |  | Отвод 90° 76х3,5 | ГОСТ 17375-01 |  |  | шт. | 17 |  |  |  | 0 | 0 | 0
96 |  | Отвод 90° 57х3,5 | ГОСТ 17375-01 |  |  | шт. | 10 |  |  |  | 0 | 0 | 0
97 |  | Отвод 90° 45х2,5 | ГОСТ 17375-01 |  |  | шт. | 3 |  |  |  | 0 | 0 | 0
98 |  | Отвод 90° 42,4х3,6 | ГОСТ 17375-01 |  |  | шт. | 8 |  |  |  | 0 | 0 | 0
99 |  | Отвод 90° 33,7х3,2 | ГОСТ 17375-01 |  |  | шт. | 10 |  |  |  | 0 | 0 | 0
100 |  | Отвод 90° 26,9х3,2 | ГОСТ 17375-01 |  |  | шт. | 6 |  |  |  | 0 | 0 | 0
101 |  | Переход К 219x6 - 159х4,5 | ГОСТ 17378-01 |  |  | шт. | 2 |  |  |  | 0 | 0 | 0
102 |  | Переход К 159x4,5 - 108х4 | ГОСТ 17378-01 |  |  | шт. | 4 |  |  |  | 0 | 0 | 0
103 |  | Переход К 159x4,5 - 108х4 | ГОСТ 17378-01 |  |  | шт. | 2 |  |  |  | 0 | 0 | 0
104 |  | Переход К 108x4 - 89х3,5 | ГОСТ 17378-01 |  |  | шт. | 6 |  |  |  | 0 | 0 | 0
105 |  | Переход К 108x4 - 76х3,5 | ГОСТ 17378-01 |  |  | шт. | 8 |  |  |  | 0 | 0 | 0
106 |  | Переход К 108x4 - 57х3 | ГОСТ 17378-01 |  |  | шт. | 1 |  |  |  | 0 | 0 | 0
107 |  | Переход К 89x3,5 - 76х3,5 | ГОСТ 17378-01 |  |  | шт. | 4 |  |  |  | 0 | 0 | 0
108 |  | Переход К 89x3,5 - 57х3 | ГОСТ 17378-01 |  |  | шт. | 3 |  |  |  | 0 | 0 | 0
109 |  | Переход К 76x3,5 - 45х2,5 | ГОСТ 17378-01 |  |  | шт. | 4 |  |  |  | 0 | 0 | 0
110 |  | Переход К 76x3,5 - 38х2,5 | ГОСТ 17378-01 |  |  | шт. | 4 |  |  |  | 0 | 0 | 0
111 |  | Переход К 57x4 - 45х2,5 | ГОСТ 17378-01 |  |  | шт. | 1 |  |  |  | 0 | 0 | 0
112 |  | Переход К 38x3 - 32х3 | ГОСТ 17378-01 |  |  | шт. | 6 |  |  |  | 0 | 0 | 0
113 |  | Переход К 42,4x3,6 - 21,3х3,2 | ГОСТ 17378-01 |  |  | шт. | 4 |  |  |  | 0 | 0 | 0
114 |  | Переход К 26,3x3,6 - 21,3х3,2 | ГОСТ 17378-01 |  |  | шт. | 1 |  |  |  | 0 | 0 | 0
115 |  | Тройник 159х4,5 | ГОСТ 17376-01 |  |  | шт. | 4 |  |  |  | 0 | 0 | 0
116 |  | Тройник 108х4,0 | ГОСТ 17376-01 |  |  | шт. | 3 |  |  |  | 0 | 0 | 0
117 |  | Тройник 89х3,5 | ГОСТ 17376-01 |  |  | шт. | 4 |  |  |  | 0 | 0 | 0
118 |  | Тройник 76х3,5 | ГОСТ 17376-01 |  |  | шт. | 2 |  |  |  | 0 | 0 | 0
119 |  | Тройник 45х2,5 | ГОСТ 17376-01 |  |  | шт. | 1 |  |  |  | 0 | 0 | 0
120 |  | Тройник 26,9х3,2 | ГОСТ 17376-01 |  |  | шт. | 1 |  |  |  | 0 | 0 | 0
121 |  | Заглушка 219х8 | ГОСТ 17379-01 |  |  | шт. | 2 |  |  |  | 0 | 0 | 0
122 |  | Заглушка 159х4,5 | ГОСТ 17379-01 |  |  | шт. | 2 |  |  |  | 0 | 0 | 0
123 |  | Заглушка 89х3,5 | ГОСТ 17379-01 |  |  | шт. | 1 |  |  |  | 0 | 0 | 0
124 |  | Фланец 1-150-10 Ст3 (воротниковый) | ГОСТ 12821-80 |  |  | шт. | 6 |  |  |  | 0 | 0 | 0
125 |  | Фланец 1-100-10 Ст3 (воротниковый) | ГОСТ 12821-80 |  |  | шт. | 14 |  |  |  | 0 | 0 | 0
126 |  | Фланец 1-80-10 Ст3 (воротниковый) | ГОСТ 12821-80 |  |  | шт. | 20 |  |  |  | 0 | 0 | 0
127 |  | Фланец 1-65-10 Ст3 (воротниковый) | ГОСТ 12821-80 |  |  | шт. | 12 |  |  |  | 0 | 0 | 0
128 |  | Фланец 1-50-10 Ст3 (воротниковый) | ГОСТ 12821-80 |  |  | шт. | 4 |  |  |  | 0 | 0 | 0
129 |  | Фланец 1-150-10 Ст3 | ГОСТ 12820-80 |  |  | шт. | 8 |  |  |  | 0 | 0 | 0
130 |  | Фланец 1-100-10 Ст3 | ГОСТ 12820-80 |  |  | шт. | 18 |  |  |  | 0 | 0 | 0
131 |  | Фланец 1-80-10 Ст3 | ГОСТ 12820-80 |  |  | шт. | 18 |  |  |  | 0 | 0 | 0
132 |  | Фланец 1-65-10 Ст3 | ГОСТ 12820-80 |  |  | шт. | 6 |  |  |  | 0 | 0 | 0
133 |  | Фланец 1-50-10 Ст3 | ГОСТ 12820-80 |  |  | шт. | 8 |  |  |  | 0 | 0 | 0
134 |  | Фланец 1-40-10 Ст3 | ГОСТ 12820-80 |  |  | шт. | 2 |  |  |  | 0 | 0 | 0
135 |  | Фланец 1-32-10 Ст3 | ГОСТ 12820-80 |  |  | шт. | 2 |  |  |  | 0 | 0 | 0
136 |  | Фланец 1-25-10 Ст3 | ГОСТ 12820-80 |  |  | шт. | 2 |  |  |  | 0 | 0 | 0
137 |  | Прокладка А-150-10 ПОН | ГОСТ 15180-86 |  |  | шт. | 14 |  |  |  | 0 | 0 | 0
138 |  | Прокладка А-100-10 ПОН | ГОСТ 15180-86 |  |  | шт. | 32 |  |  |  | 0 | 0 | 0
139 |  | Прокладка А-80-10 ПОН | ГОСТ 15180-86 |  |  | шт. | 38 |  |  |  | 0 | 0 | 0
140 |  | Прокладка А-65-10 ПОН | ГОСТ 15180-86 |  |  | шт. | 18 |  |  |  | 0 | 0 | 0
141 |  | Прокладка А-50-10 ПОН | ГОСТ 15180-86 |  |  | шт. | 12 |  |  |  | 0 | 0 | 0
142 |  | Прокладка А-40-10 ПОН | ГОСТ 15180-86 |  |  | шт. | 2 |  |  |  | 0 | 0 | 0
143 |  | Прокладка А-32-10 ПОН | ГОСТ 15180-86 |  |  | шт. | 2 |  |  |  | 0 | 0 | 0
144 |  | Прокладка А-25-10 ПОН | ГОСТ 15180-86 |  |  | шт. | 2 |  |  |  | 0 | 0 | 0
145 |  | Резьба стальная 2" |  |  |  | шт. | 5 |  |  |  | 0 | 0 | 0
146 |  | Резьба стальная 1 1/2" |  |  |  | шт. | 15 |  |  |  | 0 | 0 | 0
147 |  | Резьба стальная 1 1/4" |  |  |  | шт. | 16 |  |  |  | 0 | 0 | 0
148 |  | Резьба стальная 1" |  |  |  | шт. | 22 |  |  |  | 0 | 0 | 0
149 |  | Резьба стальная 3/4" |  |  |  | шт. | 17 |  |  |  | 0 | 0 | 0
150 |  | Резьба стальная 1/2" |  |  |  | шт. | 4 |  |  |  | 0 | 0 | 0
151 |  | Крестовина резьбовая (вр.-вр.-вр.-вр.) 1" | VTr.760.N.0006 |  | "Valtec", Италия | шт. | 1 |  |  |  | 0 | 0 | 0
152 |  | Сгон разъемный 2" | VTr.341.N.0009 |  | "Valtec", Италия | шт. | 5 |  |  |  | 0 | 0 | 0
153 |  | Сгон разъемный 1 1/2" | VTr.341.N.0008 |  | "Valtec", Италия | шт. | 8 |  |  |  | 0 | 0 | 0
154 |  | Сгон разъемный 1 1/4" | VTr.341.N.0007 |  | "Valtec", Италия | шт. | 4 |  |  |  | 0 | 0 | 0
155 |  | Сгон разъемный 1" | VTr.341.N.0006 |  | "Valtec", Италия | шт. | 12 |  |  |  | 0 | 0 | 0
156 |  | Сгон разъемный 3/4" | VTr.341.N.0005 |  | "Valtec", Италия | шт. | 4 |  |  |  | 0 | 0 | 0
157 |  | Муфта разъемная 1 1/2" | VTr.340.N.0008 |  | "Valtec", Италия | шт. | 4 |  |  |  | 0 | 0 | 0
158 |  | Лен технический + "Unipack" |  |  |  | шт. | 1 |  |  |  | 0 | 0 | 0
159 |  | Органосиликатная композиция | ОС-12-03 |  |  | кг | 15.5 |  |  |  | 0 | 0 | 0
160 |  | Теплоизоляционный мат, S=50мм | Wired Mat 100 |  | "Isotec" | м3 | 1.25 |  |  |  | 0 | 0 | 0
161 |  | Теплоизоляционный мат, S=30мм | Wired Mat 100 |  | "Isotec" | м3 | 1.2 |  |  |  | 0 | 0 | 0
162 |  | Лист оцинкованный, S=0,35мм | OH-KP-1 ГОСТ 14918-80 S=0,35 |  |  | м2 | 86.7 |  |  |  | 0 | 0 | 0
163 |  | Пластина стальная S=10мм |  |  |  | м2 | 1.1 |  |  |  | 0 | 0 | 0
164 |  | Труба квадратная 80х80х5 ГОСТ 8639-82 |  |  |  | м | 10 |  |  |  | 0 | 0 | 0
165 |  | Уголок Б-45х45х3 ГОСТ 8509-86 |  |  |  | м | 40 |  |  |  | 0 | 0 | 0
166 |  | Хомут U-образный болт-скоба для крепления труб Ду200 | ETR 219 |  |  | шт. | 4 |  |  |  | 0 | 0 | 0
167 |  | Хомут U-образный болт-скоба для крепления труб Ду150 | ETR 150х159 |  |  | шт. | 2 |  |  |  | 0 | 0 | 0
168 |  | Хомут U-образный болт-скоба для крепления труб Ду100 | ETR 102х114 |  |  | шт. | 3 |  |  |  | 0 | 0 | 0
169 |  | Хомут U-образный болт-скоба для крепления труб Ду80 | ETR 80х90 |  |  | шт. | 6 |  |  |  | 0 | 0 | 0
170 |  | Хомут U-образный болт-скоба для крепления труб Ду65 | ETR 66х76 |  |  | шт. | 8 |  |  |  | 0 | 0 | 0
171 |  | Хомут U-образный болт-скоба для крепления труб Ду50 | ETR 50х60 |  |  | шт. | 6 |  |  |  | 0 | 0 | 0
172 |  | Хомут U-образный болт-скоба для крепления труб Ду32 | ETR 33х42 |  |  | шт. | 2 |  |  |  | 0 | 0 | 0
173 |  | Хомут U-образный болт-скоба для крепления труб Ду25 | ETR 26х34 |  |  | шт. | 16 |  |  |  | 0 | 0 | 0
174 |  | Хомут U-образный болт-скоба для крепления труб Ду20 | ETR 20х27 |  |  | шт. | 1 |  |  |  | 0 | 0 | 0
175 |  | Изделия по каталогу Ekoplastik | [8 empty] | 0 | 0 | 0
176 |  | Труба пластиковая PN20, ∅50x8,3 | STR050P20X |  | Ekoplastik | м | 6 |  |  |  | 0 | 0 | 0
177 |  | Труба пластиковая PN20, ∅40x6,7 | STR040P20X |  | Ekoplastik | м | 2 |  |  |  | 0 | 0 | 0
178 |  | Труба пластиковая PN20, ∅32x5,4 | STR032P20X |  | Ekoplastik | м | 5.5 |  |  |  | 0 | 0 | 0
179 |  | Труба пластиковая PN20, ∅25x4,2 | STR025P20X |  | Ekoplastik | м | 13 |  |  |  | 0 | 0 | 0
180 |  | Труба пластиковая PN10, ∅50x4,6 | STR050P10X |  | Ekoplastik | м | 15 |  |  |  | 0 | 0 | 0
181 |  | Труба пластиковая PN10, ∅40x3,7 | STR040P10X |  | Ekoplastik | м | 2 |  |  |  | 0 | 0 | 0
182 |  | Труба пластиковая PN10, ∅32x2,9 | STR032P10X |  | Ekoplastik | м | 1.5 |  |  |  | 0 | 0 | 0
183 |  | Колено 90° D=50мм | SKO05090XX |  | Ekoplastik | шт | 14 |  |  |  | 0 | 0 | 0
184 |  | Колено 90° D=32мм | SKO03290XX |  | Ekoplastik | шт | 6 |  |  |  | 0 | 0 | 0
185 |  | Колено 90° D=25мм | SKO02590XX |  | Ekoplastik | шт | 7 |  |  |  | 0 | 0 | 0
186 |  | Переход с наружной мет. резьбой (1 1/2") D=50мм | SZE05050XX |  | Ekoplastik | шт | 2 |  |  |  | 0 | 0 | 0
187 |  | Переход с внутренней мет. резьбой (1 1/2") D=50мм | SZI05050XX |  | Ekoplastik | шт | 10 |  |  |  | 0 | 0 | 0
188 |  | Переход с наружной мет. резьбой (1 1/4") D=40мм | SZE04040XX |  | Ekoplastik | шт | 9 |  |  |  | 0 | 0 | 0
189 |  | Переход с внутренней мет. резьбой (1 1/4") D=40мм | SZI04040XX |  | Ekoplastik | шт | 4 |  |  |  | 0 | 0 | 0
190 |  | Переход с наружной мет. резьбой (1") D=32мм | SZE03232XX |  | Ekoplastik | шт | 5 |  |  |  | 0 | 0 | 0
191 |  | Переход с наружной мет. резьбой (3/4") D=25мм | SZE02525XX |  | Ekoplastik | шт | 14 |  |  |  | 0 | 0 | 0
192 |  | Переход с внутренней мет. резьбой (3/4") D=25мм | SZI02525XX |  | Ekoplastik | шт | 2 |  |  |  | 0 | 0 | 0
193 |  | Переход с наружной мет. резьбой (1/2") D=20мм | SZE02020XX |  | Ekoplastik | шт | 16 |  |  |  | 0 | 0 | 0
194 |  | Переход с внутренней мет. резьбой (1/2") D=20мм | SZI02020XX |  | Ekoplastik | шт | 20 |  |  |  | 0 | 0 | 0
195 |  | Тройник равнопроходный D=50мм | STK050XXXX |  | Ekoplastik | шт | 4 |  |  |  | 0 | 0 | 0
196 |  | Тройник равнопроходный D=25мм | STK025XXXX |  | Ekoplastik | шт | 1 |  |  |  | 0 | 0 | 0
197 |  | Тройник переходный D1=63мм, D2=32мм | STKR06332X |  | Ekoplastik | шт | 3 |  |  |  | 0 | 0 | 0
198 |  | Тройник переходный D1=50мм, D2=32мм | STKR05032X |  | Ekoplastik | шт | 7 |  |  |  | 0 | 0 | 0
199 |  | Тройник переходный D1=40мм, D2=32мм | STKR04032X |  | Ekoplastik | шт | 2 |  |  |  | 0 | 0 | 0
200 |  | Тройник переходный D1=40мм, D2=20мм | STKR04020X |  | Ekoplastik | шт | 9 |  |  |  | 0 | 0 | 0
201 |  | Муфта переходная нар./внутр. D3=63мм, D1=32мм | SRE16332XX |  | Ekoplastik | шт | 6 |  |  |  | 0 | 0 | 0
202 |  | Муфта переходная нар./внутр. D3=32мм, D1=25мм | SRE13225XX |  | Ekoplastik | шт | 17 |  |  |  | 0 | 0 | 0
203 |  | Тройник с металлической внутренней резьбой (1/2") D=25мм | STKI02520X |  | Ekoplastik | шт | 5 |  |  |  | 0 | 0 | 0
204 |  | Удлинитель резьбовой (вн.-нар.) 1/2" х 50мм | VTr.197.N.0450 |  | "Valtec", Италия | шт | 7 |  |  |  | 0 | 0 | 0
205 |  | Угольник c наружной резьбой (нр.-нр.) 1/2" | VTr.093.N.0004 |  | "Valtec", Италия | шт | 7 |  |  |  | 0 | 0 | 0
206 |  | Хомут металлический обрезиненный для трубы ∅20-25 | PRK02025XX |  | Ekoplastik | шт | 13 |  |  |  | 0 | 0 | 0
207 |  | Хомут металлический обрезиненный для трубы ∅32-40 | PRK03240XX |  | Ekoplastik | шт | 11 |  |  |  | 0 | 0 | 0
208 |  | Хомут металлический обрезиненный для трубы ∅50-63 | PRK06350XX |  | Ekoplastik | шт | 20 |  |  |  | 0 | 0 | 0
209 |  | Желоб, оцинкованный для трубы ∅50, L=2000м | ZlSP50XXXX |  | Ekoplastik | шт | 6 |  |  |  | 0 | 0 | 0
210 |  | Желоб, оцинкованный для трубы ∅25, L=2000м | ZlSP25XXXX |  | Ekoplastik | шт | 3 |  |  |  | 0 | 0 | 0
211 |  | Сгон разъемный 1 1/2" | VTr.341.N.0008 |  | "Valtec", Италия | шт. | 7 |  |  |  | 0 | 0 | 0
212 |  | Сгон разъемный 1 1/4" | VTr.341.N.0007 |  | "Valtec", Италия | шт. | 8 |  |  |  | 0 | 0 | 0
213 |  | Сгон разъемный 1" | VTr.341.N.0006 |  | "Valtec", Италия | шт. | 3 |  |  |  | 0 | 0 | 0
214 |  | Сгон разъемный 3/4" | VTr.341.N.0005 |  | "Valtec", Италия | шт. | 10 |  |  |  | 0 | 0 | 0
215 |  | Сгон разъемный 1/2" | VTr.341.N.0004 |  | "Valtec", Италия | шт. | 6 |  |  |  | 0 | 0 | 0
216 |  | АТМ №1 | [8 empty] | 0 | 0 | 0
217 |  | 1. Приборы, установленные по месту | [8 empty] | 0 | 0 | 0
218 | PS… | Реле давления, диапазон -0,2…8bar, максимальное давление 18bar | KPI 35R | 060-121766 | Ридан | шт. | 11 |  |  |  | 0 | 0 | 0
219 |  | Переходник 1/4вн.-1/2нр. |  |  |  | шт. | 11 |  |  |  | 0 | 0 | 0
220 |  | Кран шаровой для датчика давления, G½вн. – G½вн. | VT.807.N.0404 |  | Valtec | шт. | 11 |  |  |  | 0 | 0 | 0
221 |  | Штуцер под датчик давления G½, длина 55мм |  |  | Технологии КИП | шт. | 11 |  |  |  | 0 | 0 | 0
222 | PE… | Датчик абсолютного давления, диапазон измерения 0-1,0 МПа, | МИДА-ДИ-13П-У2-0,5/1,0МПа-01- |  | ЗАО Мидаус | шт. | 6 |  |  |  | 0 | 0 | 0
223 |  | выходной сигнал 4…20 мА, резьба присоединения М20х1,5, 2-х пров. | М20х1,5-П | [7 empty] | 0 | 0 | 0
224 |  | Переходник М20х1,5вн. - G½нр. |  |  |  | шт. | 6 |  |  |  | 0 | 0 | 0
225 |  | Кран шаровой для датчика давления, G½вн. – G½вн. | VT.807.N.0404 |  | Valtec | шт. | 6 |  |  |  | 0 | 0 | 0
226 |  | Штуцер под датчик давления G½, длина 55мм |  |  | Технологии КИП | шт. | 6 |  |  |  | 0 | 0 | 0
227 | ТS… | Термостат регулирующий накладной 20…90 0С | BRC | 545610 | Imit | шт. | 4 |  |  |  | 0 | 0 | 0
228 | TE1, ТЕ15 | Датчик температуры наружного воздуха (-50 ... +50 °С) | MBT 3281 | 097U0115 | Ридан | шт. | 2 |  |  |  | 0 | 0 | 0
229 | TE2…TE8, ТЕ16, ТЕ17 | Датчик погружной, l = 50 мм, (-50 ... +200 °С), нержавеющая сталь | MBT 5250R | 084Z8083R | Ридан | шт. | 8 |  |  |  | 0 | 0 | 0
230 |  | Гильза для датчика 100мм |  |  | Ридан | шт. | 8 |  |  |  | 0 | 0 | 0
231 |  | Бобышка приварная с резьбой G½, длина 50мм |  |  | Технологии КИП | шт. | 8 |  |  |  | 0 | 0 | 0
232 | TE9…TE14 | Комплект термопреобразователей платиновых, градуировка 100П, | КТПТР-01-1-100П-100 |  | АРК Энергосервис | компл. | 3 |  |  |  | 0 | 0 | 0 | Комплект из 2 шт.
233 |  | диапазон 0…180 0С, 4-х проводная схема подключения, L=100мм | [8 empty] | 0 | 0 | 0
234 |  | Гильза для датчика 100мм | ГЗ-6,3-10-100 |  | АРК Энергосервис | шт. | 6 |  |  |  | 0 | 0 | 0
235 |  | Бобышка приварная с резьбой М20х1,5, длина 50мм |  |  | Технологии КИП | шт. | 6 |  |  |  | 0 | 0 | 0
236 | AS… | Датчик протечки, 24VDC, IP65 | LS02+ |  | Termokon | шт. | 2 |  |  |  | 0 | 0 | 0
237 | LS1…LS2 | ПСУ-1 подвесные сигнализаторы уровня для КНС и сточных вод | ПСУ-1 |  | Овен | шт. | 2 |  |  |  | 0 | 0 | 0
238 |  | ЗП-1 зажим подвесной для фиксации кабеля |  |  | Овен | шт. | 2 |  |  |  | 0 | 0 | 0
239 |  | 2. Изделия и материалы для электромонтажных работ. | [8 empty] | 0 | 0 | 0
240 |  | Лоток, 200х100х3000мм |  | 35343 | DKC | шт. | 11 |  |  |  | 0 | 0 | 0
241 |  | Крышка лотка, 200х15х3000мм |  | 35524 | DKC | шт. | 11 |  |  |  | 0 | 0 | 0
242 |  | Угол вертикальный внутренний 90°, 200х100мм |  | 36703 | DKC | шт. | 2 |  |  |  | 0 | 0 | 0
243 |  | Крышка к вертикальному внутреннему углу 90°, 200х15мм |  | 38204 | DKC | шт. | 2 |  |  |  | 0 | 0 | 0
244 |  | Угол вертикальный внешний 90°, 200х100мм |  | 36823 | DKC | шт. | 2 |  |  |  | 0 | 0 | 0
245 |  | Крышка к вертикальному внешнему углу 90°, 200х15мм |  | 38244 | DKC | шт. | 2 |  |  |  | 0 | 0 | 0
246 |  | Угол горизонтальный 90°, 200х100мм |  | 36043 | DKC | шт. | 6 |  |  |  | 0 | 0 | 0
247 |  | Крышка к горизонтальному углу 90°, 200х15мм |  | 38004 | DKC | шт. | 6 |  |  |  | 0 | 0 | 0
248 |  | Ответвитель Т-образный DPT, 200х100мм |  | 36163 | DKC | шт. | 1 |  |  |  | 0 | 0 | 0
249 |  | Крышка к ответвителю Т-образному DPT, 200х15мм |  | 38044 | DKC | шт. | 1 |  |  |  | 0 | 0 | 0
250 |  | Перегородка SEP, 100х3000мм |  | 36510 | DKC | шт. | 11 |  |  |  | 0 | 0 | 0
251 |  | Соединительная пластина, 100мм |  | 37305 | DKC | шт. | 22 |  |  |  | 0 | 0 | 0
252 |  | Консоль BBL-40 (облегченная ML), 200мм |  | 34107 | DKC | шт. | 10 |  |  |  | 0 | 0 | 0
253 |  | Профиль BPL-41, 3000мм |  | BPL4130 | DKC | шт. | 4 |  |  |  | 0 | 0 | 0
254 |  | Шпилька резьбовая | М8х2000 | 35006 | DKC | шт. | 30 |  |  |  | 0 | 0 | 0
255 |  | Болт, DIN 933 | М8х16 | CM020816 | DKC | шт. | 100 |  |  |  | 0 | 0 | 0
256 |  | Гайка с насечкой, DIN 6923 | М8 | CM100800 | DKC | шт. | 150 |  |  |  | 0 | 0 | 0
257 |  | Шайба, DIN 125 | М8 | CM240800 | DKC | шт. | 150 |  |  |  | 0 | 0 | 0
258 |  | Хомуты кабельные: | [8 empty] | 0 | 0 | 0
259 |  | 2,5х160 мм ГОСТ 15845-80 | TSL-160 | 45160 | Ecoplast | шт. | 200 |  |  |  | 0 | 0 | 0
260 |  | 2,5х200 мм ГОСТ 15845-80 | TSL-200 | 45200 | Ecoplast | шт. | 100 |  |  |  | 0 | 0 | 0
261 |  | Трубка гибкая ПВХ: | ГОСТ 50827-95 | [7 empty] | 0 | 0 | 0
262 |  | диаметром 16 мм | FL 16 | 10016 | Ecoplast | м | 200 |  |  |  | 0 | 0 | 0
263 |  | диаметром 25 мм | FL 25 | 10025 | Ecoplast | м | 50 |  |  |  | 0 | 0 | 0
264 |  | DX крепёж для трубы с дюбелем (клипсы): | ГОСТ 50827-95 | [7 empty] | 0 | 0 | 0
265 |  | диаметром 16 мм | CT 16G | 41416 | Ecoplast | шт | 200 |  |  |  | 0 | 0 | 0
266 |  | диаметром 25 мм | CT 25G |  |  | шт | 50 |  |  |  | 0 | 0 | 0
267 |  | Кабельные сальники влагозащищенные IP54 | PG 21 | YSA20-18-21-54-K41 | ИЭК | шт | 130 |  |  |  | 0 | 0 | 0
268 |  |  | PG 36 | YSA20-32-36-54-K41 | ИЭК | шт | 10 |  |  |  | 0 | 0 | 0
269 |  | Дюбель латунный для бетона, М8 |  |  | Метизы | шт. | 70 |  |  |  | 0 | 0 | 0
270 |  | Шуруп с потайной головкой, сверлоконечный | 3,5х30 | 7504O-H | Метизы | шт. | 300 |  |  |  | 0 | 0 | 0
271 |  | Шуруп для тонких металлических листов с прессшайбой, сверлоконечный | 4,2х16 |  | Метизы | шт. | 100 |  |  |  | 0 | 0 | 0
272 |  | Изолента ПВХ, (цвета: жёлтый, зеленый, красный, синий, |  |  | Метизы | шт. | 1 |  |  |  | 0 | 0 | 0 | Каждого цвета
273 |  | белый, черный, желто-зеленый) | [8 empty] | 0 | 0 | 0
274 |  | Сталь листовая оцинкованная S=0,8мм | ГОСТ 14918-80 |  |  | м2 | 0,5 |  |  |  | 0 | 0 | 0 | Для перегородки в ЩУ
275 |  | 3. Электрощитовое оборудование. | [8 empty] | 0 | 0 | 0
276 |  | Щит ЩУ-ИТП | [8 empty] | 0 | 0 | 0
277 | ЩУ-ИТП | Стойки вертикальные, В=1400мм, для двойной двери и задней панели, 4шт. | R5KMDCR14 |  | DKC | компл. | 1 |  |  |  | 0 | 0 | 0
278 |  | Комплект, крыша и основание, для шкафов CQE, 1200 x 400мм | R5KTB124 |  | DKC | компл. | 1 |  |  |  | 0 | 0 | 0
279 |  | Дверь сплошная, одностворчатая, для шкафов CAE/CQE, 1400 x 1200мм | R5CPE14120 |  | DKC | шт. | 1 |  |  |  | 0 | 0 | 0
280 |  | Панель задняя, для шкафов CAE/CQE, 1400 x 1200мм | R5CRE14120 |  | DKC | шт. | 1 |  |  |  | 0 | 0 | 0
281 |  | Панели боковые, для шкафов CQE 1400 x 400мм, 2шт. | R5LE1442 |  | DKC | компл. | 1 |  |  |  | 0 | 0 | 0
282 |  | Монтажная плата, для шкафов CAE/CQE 1400 x 1200мм | R5PCE14120 |  | DKC | шт. | 1 |  |  |  | 0 | 0 | 0
283 | XT | Четырехполюсный распределительный блок, 125А |  | YND10-4-11-125 | ИЭК | шт. | 2 |  |  |  | 0 | 0 | 0
284 | Q1…Q4 | Выключатель нагрузки модульный OptiDin BM63P-363-УХЛ3 | BM63P-363-УХЛ3 | 103896 | КЕАЗ | шт. | 4 |  |  |  | 0 | 0 | 0
285 | QF1, QF2 | Автоматический выключатель, 3 полюсный | ВА47-29-3C32-УХЛ3 | 318291 | КЕАЗ | шт. | 2 |  |  |  | 0 | 0 | 0
286 | QF3 | Автоматический выключатель, 3 полюсный | ВА47-29-3D25-УХЛ3 | 253130 | КЕАЗ | шт. | 1 |  |  |  | 0 | 0 | 0
287 | QF19, QF20 | Автоматический выключатель, 3 полюсный | ВА47-29-3C16-УХЛ3 | 141613 | КЕАЗ | шт. | 2 |  |  |  | 0 | 0 | 0
288 | QF21 | Автоматический выключатель, 3 полюсный | ВА47-29-3C10-УХЛ3 | 141610 | КЕАЗ | шт. | 1 |  |  |  | 0 | 0 | 0
289 | QF6, QF7, QF13, QF14 | Автоматический выключатель, 3 полюсный | ВА47-29-3C20-УХЛ3 | 318288 | КЕАЗ | шт. | 4 |  |  |  | 0 | 0 | 0
290 | QF4, QF5 | Автоматический выключатель, 3 полюсный | ВА47-29-3C6-УХЛ3 | 318298 | КЕАЗ | шт. | 2 |  |  |  | 0 | 0 | 0
291 | QF9 | Автоматический выключатель, 1 полюсный | ВА47-29-1C10-УХЛ3 | 141487 | КЕАЗ | шт. | 1 |  |  |  | 0 | 0 | 0
292 | QF… | Автоматический выключатель, 1 полюсный | ВА47-29-1C6-УХЛ3 | 141485 | КЕАЗ | шт. | 7 |  |  |  | 0 | 0 | 0
293 | QF18 | Автоматический выключатель дифф. тока, 10A | АВДТ32-22C16-AC-УХЛ4 | 228065 | КЕАЗ | шт. | 1 |  |  |  | 0 | 0 | 0
294 | KM1, KM2, KM3 | Пускатель магнитный, 40А | ПМ12-040150 УХЛ4 В | 312363 | КЕАЗ | шт. | 3 |  |  |  | 0 | 0 | 0
295 |  | Приставка контактная ПКЛ | ПКЛ-13-УХЛ4-КЭАЗ | 110673 | КЕАЗ | шт. | 1 |  |  |  | 0 | 0 | 0
296 | KM8, KM15 KM16 | Пускатель магнитный, 12А | ПМЛ-1160М1-12А-220AC-УХЛ4-Б-КЭАЗ | 300475 | КЕАЗ | шт. | 3 |  |  |  | 0 | 0 | 0
297 |  | Приставка контактная ПКЛ | ПКЛ-22-УХЛ4-КЭАЗ | 110676 | КЕАЗ | шт. | 1 |  |  |  | 0 | 0 | 0
298 | ИБП | Источник бесперебойного питания | Keor Spx 800 Ва |  | Legrand | шт. | 1 |  |  |  | 0 | 0 | 0
299 |  | Регулятор температуры с дисплеем | ECL-3R 361 | 087H3804R | Ридан | шт. | 1 |  |  |  | 0 | 0 | 0
300 |  | Регулятор температуры с дисплеем | ECL-3R 368 | 087H3803R | Ридан | шт. | 1 |  |  |  | 0 | 0 | 0
301 | FIR1 | Тепловычислитель | СПТ944 |  | НПО «Логика» | шт. | 1 |  |  |  | 0 | 0 | 0
302 | G11…G12 | Блок питания для ECL 24 В 36 Вт |  | 082X9190R | Ридан | шт. | 2 |  |  |  | 0 | 0 | 0
303 | KV1, KV2 | Трехфазное реле контроля фаз | РКН-3-15-15 |  | Меандр | шт. | 2 |  |  |  | 0 | 0 | 0
304 | KT1…KT6 | Электронное реле времени, 1 ПК | РВО-083 |  | Меандр | шт. | 6 |  |  |  | 0 | 0 | 0
305 | K…, 1К…, 2К…, 3К…., 4К… | Промежуточное реле в комплекте: | [8 empty] | 0 | 0 | 0
306 |  | Реле промежуточное OptiRel G RP55-34-240-6-CO-S/TIL | RP55-34-240-6-CO-S/TIL | 281119 | КЕАЗ | шт. | 44 |  |  |  | 0 | 0 | 0
307 |  | Розетка для реле OptiRel G RR94-54-230-7-P | RR94-54-230-7-P | 281169 | КЕАЗ | шт. | 44 |  |  |  | 0 | 0 | 0
308 |  | Фиксатор для реле OptiRel | OptiRel 55-H4 | 281190 | КЕАЗ | шт. | 44 |  |  |  | 0 | 0 | 0
309 | 1К…, 2К…, 5К…. | Промежуточное реле в комплекте: | [8 empty] | 0 | 0 | 0
310 |  | Реле промежуточное OptiRel G RP55-34-24D-6-CO-S/TI | G RP55-34-24D-6-CO-S/TI | 282953 | КЕАЗ | шт. | 10 |  |  |  | 0 | 0 | 0
311 |  | Розетка для реле OptiRel G RR94-54-230-7-P | RR94-54-230-7-P | 281169 | КЕАЗ | шт. | 10 |  |  |  | 0 | 0 | 0
312 |  | Фиксатор для реле OptiRel | OptiRel 55-H4 | 281190 | КЕАЗ | шт. | 10 |  |  |  | 0 | 0 | 0
313 | HL3…HL5, 2HL1…2HL10 | Светосигнальный индикатор, d22, 220VAC, зеленый | ЛК22-ADDS-GRN-LED-220 | 25118DEK | DEKraft | шт. | 13 |  |  |  | 0 | 0 | 0
314 | 1HL1…1HL13, 3HL1…3HL10 | Светосигнальный индикатор, d22, 220VAC, красный | ЛК22-ADDS-RED-LED-220 | 25119DEK | DEKraft | шт. | 23 |  |  |  | 0 | 0 | 0
315 | HL1, HL2 1HL12 | Светосигнальный индикатор, d22, 220VAC, жёлтый | ЛК22-ADDS-YEL-LED-220 | 25120DEK | DEKraft | шт. | 3 |  |  |  | 0 | 0 | 0
316 | SA1…SA3 | Кулачковый переключатель двухпозиционный 0-1 в компл. с ручкой | ПЕ22-AC-2-BLK | 25051DEK | DEKraft | шт. | 3 |  |  |  | 0 | 0 | 0
317 | SA… | Кулачковый переключатель трехпозиционный 1-0-2 в комлекте с ручкой | ПЕ22-AC-3-BLK | 25052DEK | DEKraft | шт. | 10 |  |  |  | 0 | 0 | 0
318 | SB1 | Кнопка красная без подсветки, без фиксации | ВК22-ABLF-RED | 25051DEK | DEKraft | шт. | 1 |  |  |  | 0 | 0 | 0
319 |  | Держатель маркировки для ЛК-22, ВК-22, ПЕ-22, 20х25 | ДМ22-2 | 25107DEK | DEKraft | шт. | 44 |  |  |  | 0 | 0 | 0
320 | XS | Розетка модульная на DIN-рейку | РАр10-3-ОПс | MRD10-16 | ИЭК | шт. | 1 |  |  |  | 0 | 0 | 0
321 | G1…G5, G9, G10 | Блок питания постоянного тока, 220VАС/12VDC | 10ВР220-12 |  | ТрансЭТ | шт. | 7 |  |  |  | 0 | 0 | 0
322 | G6…G8 | Блок питания постоянного тока, 220VАС/24VDC | 10ВР220-24 |  | ТрансЭТ | шт. | 3 |  |  |  | 0 | 0 | 0
323 | X1…X8 | Клеммная колодка на DIN рейку, 2,5 серый цвет | AVK 2.5 | 304140 | Klemsan | шт. | 205 |  |  |  | 0 | 0 | 0
324 |  | DIN-рейка перфорированная Omega 3F, 35х7,5 |  | 2140 | DKC | м | 6 |  |  |  | 0 | 0 | 0
325 |  | Кабель-канал перфорированный, 80х60, 2м |  | 00139RL | DKC | шт. | 1 |  |  |  | 0 | 0 | 0
326 |  | Кабель-канал перфорированный, 60х60, 2м |  | 00108RL | DKC | шт. | 5 |  |  |  | 0 | 0 | 0
327 |  | Кабель-канал перфорированный, 25х30, 2м |  | 00126RL | DKC | шт. | 4 |  |  |  | 0 | 0 | 0
328 | PE | Шина медная жесткая 25x4 | 25х4 |  | Невская алюминиевая компания | м | 1 |  |  |  | 0 | 0 | 0
329 |  | Изоляторы для шины, M8 |  | 1SBK3056 | DKC | шт. | 4 |  |  |  | 0 | 0 | 0
330 |  | Провод медный одножильный, цвет изоляции черный | ПуГВнг-LS |  | Севкабель | [5 empty] | 0 | 0 | 0
331 |  | 1х10 |  |  |  | м | 50 |  |  |  | 0 | 0 | 0
332 |  | 1х2,5 |  |  |  | м | 70 |  |  |  | 0 | 0 | 0
333 |  | 1х1,5 |  |  |  | м | 200 |  |  |  | 0 | 0 | 0
334 |  | 1х0,5 |  |  |  | м | 400 |  |  |  | 0 | 0 | 0
335 |  | Кабель медный «витая пара» | КИПвЭВ |  | Спецкабель | [5 empty] | 0 | 0 | 0
336 |  | 2х2х0,78 |  |  |  | м | 5 |  |  |  | 0 | 0 | 0
337 |  | Наконечники-гильзы медные луженные, 0,5, упак. 100шт. | Е 0,5-08 | UGN10-D05-02-08 | ИЭК | шт. | 5 |  |  |  | 0 | 0 | 0
338 |  | Наконечники-гильзы медные луженные, 1,5, упак. 100шт. | Е1,5-08 | UGN10-D15-03-08 | ИЭК | шт. | 3 |  |  |  | 0 | 0 | 0
339 |  | Наконечники-гильзы медные луженные, 2,5, упак. 100шт. | Е 2,5-08 | UGN10-D25-04-08 | ИЭК | шт. | 1 |  |  |  | 0 | 0 | 0
340 |  | Наконечники-гильзы медные луженные, 10, упак. 100шт. | Е 10-12 | UGN10-010-07-12 | ИЭК | шт. | 1 |  |  |  | 0 | 0 | 0
341 |  | Наконечники гильзы двойные, 0,5, упак. 100шт. | НГИ2 0,5-8 | UTE10-D1-8-100 | ИЭК | шт. | 5 |  |  |  | 0 | 0 | 0
342 |  | Наконечники гильзы двойные, 1,5, упак. 100шт. | НГИ2 1,5-10 | UTE10-D5-4-100 | ИЭК | шт. | 2 |  |  |  | 0 | 0 | 0
343 |  | Щит ЩУН-ИТП | [8 empty] | 0 | 0 | 0
344 |  | Ящик навесной 600х1400х250 |  |  | ЛЭМП | шт. | 1 |  |  |  | 0 | 0 | 0
345 | Q1...Q6 | Выключатель нагрузки модульный OptiDin BM63P-332-УХЛ3 (ВМ63Р) | 332898 |  | КЕАЗ | шт | 6 |  |  |  | 0 | 0 | 0
346 | Q7 | Выключатель нагрузки модульный OptiDin BM63P-132-УХЛ3 (ВМ63Р) | 332870 |  | КЕАЗ | шт. | 1 |  |  |  | 0 | 0 | 0
347 |  | Решетка вентилятор | GSF25 |  | STULZ | шт. | 1 |  |  |  | 0 | 0 | 0
348 |  | Вентилятор щитовой | GSV2501220 270 м/ч, IP44 |  | STULZ | шт. | 1 |  |  |  | 0 | 0 | 0
349 |  | Преобразователь частоты | VF-101-P5K5-0013-A-T4-E20-B-H |  | Veda | шт. | 4 |  |  |  | 0 | 0 | 0
350 |  | Преобразователь частоты | VF-101-PK75-0003-A-T4-E20-B-H |  | Veda | шт. | 2 |  |  |  | 0 | 0 | 0
351 |  | Терморегулятор | Ta3n | 546070 | IMIT | шт. | 1 |  |  |  | 0 | 0 | 0
352 | PE | Шина медная жесткая 25x4 | 25х4 |  | Невская алюминиевая компания | м | 0,5 |  |  |  | 0 | 0 | 0
353 |  | DIN-рейка перфорированная Omega 3F, 35х7,5 |  | 2140 | DKC | м | 2 |  |  |  | 0 | 0 | 0
354 | X1…X7 | Клеммная колодка на DIN рейку, 2,5 серый цвет | AVK 2.5 | 304140 | Klemsan | шт. | 62 |  |  |  | 0 | 0 | 0
355 |  | Концевой стопор | KD 3 | 495049 | Klemsan | шт. | 14 |  |  |  | 0 | 0 | 0
356 |  | Кабель-канал перфорированный, 60х60, 2м |  | 00108RL | DKC | шт. | 1 |  |  |  | 0 | 0 | 0
357 |  | Провод медный одножильный, цвет изоляции черный | ПуГВнг-LS |  | Севкабель | [5 empty] | 0 | 0 | 0
358 |  | 1х1,5 |  |  |  | м | 2 |  |  |  | 0 | 0 | 0
359 |  | 1х2,5 |  |  |  | м | 30 |  |  |  | 0 | 0 | 0
360 |  | 1х0,5 |  |  |  | м | 40 |  |  |  | 0 | 0 | 0
361 |  | 4. Кабельная продукция. | [8 empty] | 0 | 0 | 0
362 |  | Кабель медный силовой | ВВГнг-LS |  | Севкабель | [5 empty] | 0 | 0 | 0
363 |  | 4х2,5 |  |  |  | м | 160 |  |  |  | 0 | 0 | 0
364 |  | 3х1,5 |  |  |  | м | 551 |  |  |  | 0 | 0 | 0
365 |  | 4х1,5 |  |  |  | м | 25 |  |  |  | 0 | 0 | 0
366 |  | Кабели монтажные многожильные с многопроволочной жилой | МКЭШнг-LS |  | ЭТМ | [5 empty] | 0 | 0 | 0
367 |  | 5х0,75 |  |  |  | м | 146 |  |  |  | 0 | 0 | 0
368 |  | 2х0,75 |  |  |  | м | 723 |  |  |  | 0 | 0 | 0
369 |  | Пластиковые бирки на кабели и провода |  |  |  | шт. | 150 |  |  |  | 0 | 0 | 0
370 |  | ЭМ №1 | [8 empty] | 0 | 0 | 0
371 |  | 1. Изделия и материалы для электромонтажных работ | [8 empty] | 0 | 0 | 0
372 |  | Полоса стальная 40х4 оцинкованная | ГОСТ 103-76 |  |  | м. | 60 |  |  |  | 0 | 0 | 0
373 |  | Краска черная, антикоррозийная |  |  |  | кг | 2 |  |  |  | 0 | 0 | 0
374 |  | Трубка жесткая ПВХ: | ГОСТ 50827-95 | [7 empty] | 0 | 0 | 0
375 |  | диаметром 16мм | RIG 16 | 30016 | Ecoplast | м. | 50 |  |  |  | 0 | 0 | 0
376 |  | Крепёж для трубы (клипсы): | ГОСТ 50827-95 | [7 empty] | 0 | 0 | 0
377 |  | диаметром 16 мм | CF 16G | 41716-50 | Ecoplast | шт. | 100 |  |  |  | 0 | 0 | 0
378 |  | DX соединители для трубы: | ГОСТ 50827-95 | [7 empty] | 0 | 0 | 0
379 |  | диаметром 16 мм | MAG16 | 42516 | Ecoplast | шт. | 20 |  |  |  | 0 | 0 | 0
380 |  | Поворот на 90° «труба-труба», IP65 | CS 16 | 41916 | Ecoplast | шт. | 20 |  |  |  | 0 | 0 | 0
381 |  | Шуруп остроконечный с выпуклой головкой, универсальный | 3,5х25 |  | Метизы | шт. | 100 |  |  |  | 0 | 0 | 0
382 |  | 2. Установочное оборудование | [8 empty] | 0 | 0 | 0
383 | Q1 | Переключатель одноклавишный на 2 направления «Вуокса», IP54 | ВС20-1-0-ФСр | SQ1803-0003 | TDM | шт. | 1 |  |  |  | 0 | 0 | 0
384 | KC1…КС4 | Коробка соединительная 75х40, IP44 | КМ41237 | UKO11-075-040-000-K41-44 | ИЭК | шт. | 4 |  |  |  | 0 | 0 | 0
385 |  | Клемма WAGO 4х2,5 |  | 9693666 | ЭТМ | шт. | 15 |  |  |  | 0 | 0 | 0
386 | EL2.1…EL2.5 | Светильник светодиодный | ДСП-36Вт 4500К | ETM5329463 | ЭТМ | шт. | 5 |  |  |  | 0 | 0 | 0
387 |  | Светильник переносной светодиодный, аккумуляторный | ДБА-3924 | LDRO1-2061-09-10-K02 | ИЕК | шт | 3 |  |  |  | 0 | 0 | 0 | Аварийное освещение
388 | XS1 | Розетка одинарная с заземляющим контактом, 16А, IP54 | РСб20-3-ГПБд | ERMP12-K03-16-54-EC | ИЭК | шт. | 1 |  |  |  | 0 | 0 | 0
389 |  | 3. Кабельные изделия | [8 empty] | 0 | 0 | 0
390 |  | Кабель медный силовой | ВВГнг-LS |  | Севкабель | [5 empty] | 0 | 0 | 0
391 |  | 3х1,5 |  |  |  | м | 33 |  |  |  | 0 | 0 | 0
392 |  | Провод медный одножильный, цвет изоляции - желто-зеленый | ПуГВнг-LS |  | Севкабель | [5 empty] | 0 | 0 | 0
393 |  | 1х10 |  |  |  | м | 200 |  |  |  | 0 | 0 | 0
394 |  | Медные наконечники под опрессовку | ТМЛ |  | Техэлектро | [5 empty] | 0 | 0 | 0
395 |  | ТМЛ 10-8-5 |  |  |  | шт. | 50 |  |  |  | 0 | 0 | 0
396 |  | Пластиковые бирки на кабели и провода |  |  |  | шт. | 20 |  |  |  | 0 | 0 | 0
397 |  | 4. Средства защиты от поражения электрическим током | [8 empty] | 0 | 0 | 0
398 |  | Диэлектрический ковер | 1000х1000 | 9760552 | РТИ | шт. | 2 |  |  |  | 0 | 0 | 0
399 |  | Изолирующие клещи | КИ-1000 | 9822578 | Энергозащита | шт. | 1 |  |  |  | 0 | 0 | 0
400 |  | Диэлектрические перчатки |  | 9535717 | РТИ | пара | 1 |  |  |  | 0 | 0 | 0
401 |  | Диэлектрические галоши |  | 30800010 | РТИ | пара | 1 |  |  |  | 0 | 0 | 0
402 |  | Знаки безопасности |  |  |  | компл. | 1 |  |  |  | 0 | 0 | 0
403 |  | Итого ИТП1 | [8 empty] | 0 | 0 | 0
404 |  | ИТП №2
405 |  | Оборудование тепломеханическое
406 | К1.1, К1.2 | Теплообменник пластинчатый, N=215,3кВт, 10бар | ТИ13-47 |  | Хортек, Россия | шт. | 2 |  |  |  | 0 | 0 | 0
407 | К2.1, К2.2, К2.3 | Вертикальный емкостный водонагреватель стальной, V=1000л, 10бар | РБ 1000 К |  | ООО Русский Бойлер, Россия | шт. | 3 |  |  |  | 0 | 0 | 0
408 | К3 | Насос сетевой | IL 50/260-3/4 | 2786141 | WIlo, Россия | шт. | 2 |  |  |  | 0 | 0 | 0
409 |  | G=33,52 м3/ч, H=160,8 кПа, N=2710 кВт, n=1450 об/мин | [8 empty] | 0 | 0 | 0
410 | К4 | Насос контура теплых полов | IL 80/270-5,5/4 | 2786145 | WIlo, Россия | шт. | 2 |  |  |  | 0 | 0 | 0
411 |  | G=72,7 м3/ч, H=183,2 кПа, N=4,88 кВт, n=1450 об/мин | [8 empty] | 0 | 0 | 0
412 | К5 | Насос радиаторного отопления | Rz-M 25-10-16 |  | Рационал, Россия | шт. | 2 |  |  |  | 0 | 0 | 0
413 |  | G=5,51 м3/ч, H=95 кПа, N=0,5 кВт | [8 empty] | 0 | 0 | 0
414 | К6 | Насос рециркуляции ГВС | Rz-MT 32-10-8 |  | Рационал, Россия | шт. | 1 |  |  |  | 0 | 0 | 0
415 |  | G=1,09 м3/ч, H=76,2 кПа, N=0,245 кВт | [8 empty] | 0 | 0 | 0
416 | К7 | Насос дренажный | Drain TMT 32M113/7,5Ci |  | WIlo, Россия | шт. | 1 |  |  |  | 0 | 0 | 0
417 |  | G=4,0 м3/ч, H=140 кПа, N=0,75 кВт, n=2927 об/мин | [8 empty] | 0 | 0 | 0
418 | К8 | Насос отопления встроенных помещений | Rz-M 40F-14-9 |  | Рационал, Россия | шт. | 2 |  |  |  | 0 | 0 | 0
419 |  | G=2,45 м3/ч, H=87,2 кПа, N=0,5 кВт | [8 empty] | 0 | 0 | 0
420 | К9 | Бак расширительный V=200 л, Ру10, присоединение 1" | Flexcon R 200 | 16196RU | Flamco, Нидерланды | шт. | 1 |  |  |  | 0 | 0 | 0
421 | К10 | Бак расширительный V=200 л, Ру10, присоединение 1" | Flexcon R 200 | 16196RU | Flamco, Нидерланды | шт. | 1 |  |  |  | 0 | 0 | 0
422 |  | Комплектующие изделия | [8 empty] | 0 | 0 | 0
423 | 11 | Расходомер электромагнитный Ду65, Pу16 | ПРЭМ 65 L0-0 0 D |  | ЗАО "Теплоком" | шт. | 2 |  |  |  | 0 | 0 | 0 | межфланцевый
424 |  | - имитатор расходомера |  |  |  | шт. | 2 |  |  |  | 0 | 0 | 0
425 |  | - монтажный комплект КМ |  |  |  | шт. | 2 |  |  |  | 0 | 0 | 0
426 | 12 | Расходомер электромагнитный Ду50, Pу16 | ПРЭМ 50 L0-0 0 D |  | ЗАО "Теплоком" | шт. | 2 |  |  |  | 0 | 0 | 0 | межфланцевый
427 |  | - имитатор расходомера |  |  |  | шт. | 2 |  |  |  | 0 | 0 | 0
428 |  | - монтажный комплект КМ |  |  |  | шт. | 2 |  |  |  | 0 | 0 | 0
429 | 13 | Расходомер электромагнитный Ду40, Pу16 | ПРЭМ 40 L0-0 0 D |  | ЗАО "Теплоком" | шт. | 2 |  |  |  | 0 | 0 | 0 | межфланцевый
430 |  | - имитатор расходомера |  |  |  | шт. | 2 |  |  |  | 0 | 0 | 0
431 |  | - монтажный комплект КМ |  |  |  | шт. | 2 |  |  |  | 0 | 0 | 0
432 | 15 | Счетчик холодной воды 1 1/2"(Ду40), Ру16, Gном=6,0м3/ч | ВСХНд-32 |  | ЗАО «Тепловодомер» | шт. | 1 |  |  |  | 0 | 0 | 0
433 | 16 | Счетчик холодной воды 3/4"(Ду20), Ру16, Gном=1,5м3/ч | ВСХД-15-02 (110ММ) |  | ЗАО «Тепловодомер» | шт. | 1 |  |  |  | 0 | 0 | 0
434 | 17 | Регулятор давления «после себя» 1/2"(Ду15), Ру16 | REG РД-15 |  | WESER, Россия | шт. | 1 |  |  |  | 0 | 0 | 0
435 |  | диапазон настройки 1-5,5 бар | [8 empty] | 0 | 0 | 0
436 | 19 | Клапан трехходовой фланцевый Ду50, Ру6, t=0...+110°C, | MK | 700600255 | MUT, Италия | шт. | 2 |  |  |  | 0 | 0 | 0
437 |  | Kvs=40м3/ч, с электроприводом | AS 800 220 230 OO | [7 empty] | 0 | 0 | 0
438 | 20 | Клапан трехходовой фланцевый 1"(Ду25), Ру6, t=0...+110°C, | MK | 700600649 | MUT, Италия | шт. | 1 |  |  |  | 0 | 0 | 0
439 |  | Kvs=10,0м3/ч, с электроприводом | AS 250 75/230/00 | [7 empty] | 0 | 0 | 0
440 | 21 | Клапан трехходовой фланцевый 3/4"(Ду20), Ру6, t=0...+110°C, | MK | 700600652 | MUT, Италия | шт. | 1 |  |  |  | 0 | 0 | 0
441 |  | Kvs=6,3м3/ч, с электроприводом | AS 250 75/230/00 | [7 empty] | 0 | 0 | 0
442 | 23 | Фильтр сетчатый фланцевый Ду125, Pу16 | R74FLY015 |  | Giacomini, Италия | шт. | 1 |  |  |  | 0 | 0 | 0
443 | 24 | Фильтр сетчатый фланцевый Ду125, Pу16 | R74FLY012 |  | Giacomini, Италия | шт. | 1 |  |  |  | 0 | 0 | 0
444 | 25 | Фильтр сетчатый фланцевый Ду50, Pу16 | R74FLY005 |  | Giacomini, Италия | шт. | 1 |  |  |  | 0 | 0 | 0
445 | 26 | Фильтр сетчатый фланцевый Ду40, Pу16 | R74FLY004 |  | Giacomini, Италия | шт. | 1 |  |  |  | 0 | 0 | 0
446 | 28 | Фильтр сетчатый латунный резьбовой 2"(Ду50), Ру16 | R74AY108 |  | Giacomini, Италия | шт. | 1 |  |  |  | 0 | 0 | 0
447 | 29 | Фильтр сетчатый латунный резьбовой 1"(Ду25), Ру16 | R74AY105 |  | Giacomini, Италия | шт. | 2 |  |  |  | 0 | 0 | 0
448 | 31 | Клапан обратный межфланцевый тарельчатый Ду150, Ру16 | R60WY012 |  | Giacomini, Италия | шт. | 2 |  |  |  | 0 | 0 | 0
449 | 32 | Клапан обратный межфланцевый тарельчатый Ду125, Ру16 | R60WY012 |  | Giacomini, Италия | шт. | 2 |  |  |  | 0 | 0 | 0
450 | 33 | Клапан обратный латунный муфтовый 2"(Ду50), Ру18 | R60Y008 |  | Giacomini, Италия | шт. | 1 |  |  |  | 0 | 0 | 0
451 | 34 | Клапан обратный латунный муфтовый 1 1/2"(Ду40), Ру18 | R60Y007 |  | Giacomini, Италия | шт. | 2 |  |  |  | 0 | 0 | 0
452 | 35 | Клапан обратный латунный муфтовый 1"(Ду25), Ру18 | R60Y005 |  | Giacomini, Италия | шт. | 4 |  |  |  | 0 | 0 | 0
453 | 36 | Клапан обратный латунный муфтовый 3/4"(Ду20), Ру18 | R60Y004 |  | Giacomini, Италия | шт. | 1 |  |  |  | 0 | 0 | 0
454 | 37 | Краны шаровой фланцевый Ду125, Ру16 | LD КШ.Ц.Ф.125/100.016.Н/П.02 |  | LD, Россия | шт. | 2 |  |  |  | 0 | 0 | 0
455 | 38 | Краны шаровой фланцевый Ду100, Ру16 | LD КШ.Ц.Ф.100/080.016.Н/П.02 |  | LD, Россия | шт. | 1 |  |  |  | 0 | 0 | 0
456 | 39 | Краны шаровой фланцевый Ду65, Ру16 | LD КШ.Ц.Ф.065/050.016.Н/П.02 |  | LD, Россия | шт. | 2 |  |  |  | 0 | 0 | 0
457 | 41 | Затвор дисковый поворотный Ду150, Ру16 (-10°C...120°C) | R59WX015 |  | Giacomini, Италия | шт. | 5 |  |  |  | 0 | 0 | 0
458 | 42 | Затвор дисковый поворотный Ду125, Ру16 (-10°C...120°C) | R59WX012 |  | Giacomini, Италия | шт. | 7 |  |  |  | 0 | 0 | 0
459 | 43 | Затвор дисковый поворотный Ду100, Ру16 (-10°C...120°C) | R59WX010 |  | Giacomini, Италия | шт. | 8 |  |  |  | 0 | 0 | 0
460 | 44 | Затвор дисковый поворотный Ду80, Ру16 (-10°C...120°C) | R59WX008 |  | Giacomini, Италия | шт. | 4 |  |  |  | 0 | 0 | 0
461 | 45 | Затвор дисковый поворотный Ду65, Ру16 (-10°C...120°C) | R59WX007 |  | Giacomini, Италия | шт. | 14 |  |  |  | 0 | 0 | 0
462 | 46 | Затвор дисковый поворотный Ду50, Ру16 (-10°C...120°C) | R59WX005 |  | Giacomini, Италия | шт. | 10 |  |  |  | 0 | 0 | 0
463 | 48 | Кран шаровой (вр-вр) латунный 2" (Ду50), Ру40 | R250X008 |  | Giacomini, Италия | шт. | 5 |  |  |  | 0 | 0 | 0
464 | 49 | Кран шаровой (вр-вр) латунный 1 1/2" (Ду40), Ру40 | R250X007 |  | Giacomini, Италия | шт. | 11 |  |  |  | 0 | 0 | 0
465 | 50 | Кран шаровой (вр-вр) латунный 1 1/4" (Ду32), Ру40 | R250X006 |  | Giacomini, Италия | шт. | 18 |  |  |  | 0 | 0 | 0
466 | 51 | Кран шаровой (вр-вр) латунный 1" (Ду25), Ру40 | R250X005 |  | Giacomini, Италия | шт. | 26 |  |  |  | 0 | 0 | 0
467 | 52 | Кран шаровой (вр-вр) латунный 3/4" (Ду20), Ру40 | R250X004 |  | Giacomini, Италия | шт. | 35 |  |  |  | 0 | 0 | 0 | 10шт. – дренаж
468 | 53 | Кран шаровой (вр-вр) латунный 1/2" (Ду15), Ру40 | R250X003 |  | Giacomini, Италия | шт. | 33 |  |  |  | 0 | 0 | 0 | 10шт. – для воздухоотводчиков
469 | 55 | Клапан предохранительный 2"(Ду50), 500кПа | VT.1831.N.09 |  | "Valtec", Италия | шт. | 1 |  |  |  | 0 | 0 | 0
470 | 56 | Клапан предохранительный 1"(Ду25), 500кПа | VT.1831.N.06 |  | "Valtec", Италия | шт. | 4 |  |  |  | 0 | 0 | 0
471 | 57 | Клапан предохранительный 3/4"(Ду50), 500кПа | VT.1831.N.05 |  | "Valtec", Италия | шт. | 1 |  |  |  | 0 | 0 | 0
472 | 59 | Краны балансировочный фланцевый Ду80, Ру16, kvs=122,3 | R206BY208 |  | Giacomini, Италия | шт. | 2 |  |  |  | 0 | 0 | 0
473 | 60 | Краны балансировочный резьбовой 1 1/2"(Ду40), Ру16, kvs=93,4 | R206BY217 |  | Giacomini, Италия | шт. | 1 |  |  |  | 0 | 0 | 0
474 | 61 | Краны балансировочный резьбовой 1"(Ду25), Ру16, kvs=9,5 | R206BY015 |  | Giacomini, Италия | шт. | 2 |  |  |  | 0 | 0 | 0
475 | 63 | Гибкая вставка Ду150, Ру16 | DI7240N-0150 |  | Tecofi, Франция | шт. | 4 |  |  |  | 0 | 0 | 0
476 | 64 | Гибкая вставка Ду125, Ру16 | DI7240N-0125 |  | Tecofi, Франция | шт. | 6 |  |  |  | 0 | 0 | 0
477 | 65 | Гибкая вставка Ду65, Ру16 | DI7240N-0065 |  | Tecofi, Франция | шт. | 6 |  |  |  | 0 | 0 | 0
478 | 66 | Гибкая вставка Ду50, Ру16 | DI7240N-0050 |  | Tecofi, Франция | шт. | 8 |  |  |  | 0 | 0 | 0
479 | 67 | Гибкая вставка 2"(Ду50), Ру16 | DI7140N-0050 |  | Tecofi, Франция | шт. | 1 |  |  |  | 0 | 0 | 0
480 | 68 | Гибкая вставка 1 1/2"(Ду40), Ру16 | DI7140N-0040 |  | Tecofi, Франция | шт. | 4 |  |  |  | 0 | 0 | 0
481 | 69 | Гибкая вставка 1 1/4"(Ду32), Ру16 | DI7140N-0032 |  | Tecofi, Франция | шт. | 8 |  |  |  | 0 | 0 | 0
482 | 70 | Гибкая вставка 1"(Ду25), Ру16 | DI7140N-0025 |  | Tecofi, Франция | шт. | 12 |  |  |  | 0 | 0 | 0
483 | 71 | Гибкая вставка 3/4"(Ду20), Ру16 | DI7140N-0020 |  | Tecofi, Франция | шт. | 8 |  |  |  | 0 | 0 | 0
484 | 72 | Автоматический воздухоотводчик 1/2", Ру10 | R99IY003 |  | Giacomini, Италия | шт. | 10 |  |  |  | 0 | 0 | 0
485 |  | Манометр пружинный ∅100, 0-1,0МПа, присоединение радиальное 1/2" | ТМ 510 Р.00(0-1,0МПа)G½.1,5 |  | "Росма", Россия | шт. | 87 |  |  |  | 0 | 0 | 0
486 |  | Кран шаровой (вр-вр) латунный 1/2" (Ду15), Ру25 | VT.245.N.04 |  | "Valtec", Италия | шт. | 87 |  |  |  | 0 | 0 | 0
487 |  | Термометр погружной 0-120°C, 1/2" Lгил-64мм | БТ 51.211(0-120°C)G½.64.1,5 |  | "Росма", Россия | шт. | 61 |  |  |  | 0 | 0 | 0
488 |  | Термометр погружной 0-60°C, 1/2" Lгил-64мм | БТ 51.211(0-60°C)G½.64.1,5 |  | "Росма", Россия | шт. | 1 |  |  |  | 0 | 0 | 0
489 |  | Бобышка прямая из углеродистой стали, L=30мм | № 2 БП-БТ-30-G½ |  | "Росма", Россия | шт. | 118 |  |  |  | 0 | 0 | 0
490 |  | Бобышка прямая из нержавеющей стали, L=50мм |  |  | "Росма", Россия | шт. | 31 |  |  |  | 0 | 0 | 0
491 |  | Труба стальная прямошовная электросварная | [8 empty] | 0 | 0 | 0
492 |  | ГОСТ10704-91/ГОСТ 10705-91 | [8 empty] | 0 | 0 | 0
493 |  | ∅219х6 |  |  |  | м | 2.8 |  |  |  | 0 | 0 | 0
494 |  | ∅133х4,5 |  |  |  | м | 16.2 |  |  |  | 0 | 0 | 0
495 |  | ∅108х4 |  |  |  | м | 8.1 |  |  |  | 0 | 0 | 0
496 |  | ∅89х4 |  |  |  | м | 51.7 |  |  |  | 0 | 0 | 0
497 |  | ∅76х4 |  |  |  | м | 28.6 |  |  |  | 0 | 0 | 0
498 |  | ∅57х3 |  |  |  | м | 11.8 |  |  |  | 0 | 0 | 0
499 |  | Труба стальная водогазопроводная ГОСТ 3262-75 | [8 empty] | 0 | 0 | 0
500 |  | ∅40х3,5 |  |  |  | м | 4.6 |  |  |  | 0 | 0 | 0
501 |  | ∅32х3,2 |  |  |  | м | 7.2 |  |  |  | 0 | 0 | 0
502 |  | ∅25х3,2 |  |  |  | м | 23.2 |  |  |  | 0 | 0 | 0
503 |  | ∅20х2,8 |  |  |  | м | 11 |  |  |  | 0 | 0 | 0
504 |  | Отвод 90° 159х4,5 | ГОСТ 17375-01 |  |  | шт. | 9 |  |  |  | 0 | 0 | 0
505 |  | Отвод 90° 108х4 | ГОСТ 17375-01 |  |  | шт. | 23 |  |  |  | 0 | 0 | 0
506 |  | Отвод 90° 89х3,5 | ГОСТ 17375-01 |  |  | шт. | 10 |  |  |  | 0 | 0 | 0
507 |  | Отвод 90° 76х3,5 | ГОСТ 17375-01 |  |  | шт. | 17 |  |  |  | 0 | 0 | 0
508 |  | Отвод 90° 57х3,5 | ГОСТ 17375-01 |  |  | шт. | 10 |  |  |  | 0 | 0 | 0
509 |  | Отвод 90° 45х2,5 | ГОСТ 17375-01 |  |  | шт. | 3 |  |  |  | 0 | 0 | 0
510 |  | Отвод 90° 42,4х3,6 | ГОСТ 17375-01 |  |  | шт. | 8 |  |  |  | 0 | 0 | 0
511 |  | Отвод 90° 33,7х3,2 | ГОСТ 17375-01 |  |  | шт. | 10 |  |  |  | 0 | 0 | 0
512 |  | Отвод 90° 26,9х3,2 | ГОСТ 17375-01 |  |  | шт. | 6 |  |  |  | 0 | 0 | 0
513 |  | Переход К 219x6 - 159х4,5 | ГОСТ 17378-01 |  |  | шт. | 2 |  |  |  | 0 | 0 | 0
514 |  | Переход К 159x4,5 - 108х4 | ГОСТ 17378-01 |  |  | шт. | 4 |  |  |  | 0 | 0 | 0
515 |  | Переход К 159x4,5 - 108х4 | ГОСТ 17378-01 |  |  | шт. | 2 |  |  |  | 0 | 0 | 0
516 |  | Переход К 108x4 - 89х3,5 | ГОСТ 17378-01 |  |  | шт. | 6 |  |  |  | 0 | 0 | 0
517 |  | Переход К 108x4 - 76х3,5 | ГОСТ 17378-01 |  |  | шт. | 8 |  |  |  | 0 | 0 | 0
518 |  | Переход К 108x4 - 57х3 | ГОСТ 17378-01 |  |  | шт. | 1 |  |  |  | 0 | 0 | 0
519 |  | Переход К 89x3,5 - 76х3,5 | ГОСТ 17378-01 |  |  | шт. | 4 |  |  |  | 0 | 0 | 0
520 |  | Переход К 89x3,5 - 57х3 | ГОСТ 17378-01 |  |  | шт. | 3 |  |  |  | 0 | 0 | 0
521 |  | Переход К 76x3,5 - 45х2,5 | ГОСТ 17378-01 |  |  | шт. | 4 |  |  |  | 0 | 0 | 0
522 |  | Переход К 76x3,5 - 38х2,5 | ГОСТ 17378-01 |  |  | шт. | 4 |  |  |  | 0 | 0 | 0
523 |  | Переход К 57x4 - 45х2,5 | ГОСТ 17378-01 |  |  | шт. | 1 |  |  |  | 0 | 0 | 0
524 |  | Переход К 38x3 - 32х3 | ГОСТ 17378-01 |  |  | шт. | 6 |  |  |  | 0 | 0 | 0
525 |  | Переход К 42,4x3,6 - 21,3х3,2 | ГОСТ 17378-01 |  |  | шт. | 4 |  |  |  | 0 | 0 | 0
526 |  | Переход К 26,3x3,6 - 21,3х3,2 | ГОСТ 17378-01 |  |  | шт. | 1 |  |  |  | 0 | 0 | 0
527 |  | Тройник 159х4,5 | ГОСТ 17376-01 |  |  | шт. | 4 |  |  |  | 0 | 0 | 0
528 |  | Тройник 108х4,0 | ГОСТ 17376-01 |  |  | шт. | 3 |  |  |  | 0 | 0 | 0
529 |  | Тройник 89х3,5 | ГОСТ 17376-01 |  |  | шт. | 4 |  |  |  | 0 | 0 | 0
530 |  | Тройник 76х3,5 | ГОСТ 17376-01 |  |  | шт. | 2 |  |  |  | 0 | 0 | 0
531 |  | Тройник 45х2,5 | ГОСТ 17376-01 |  |  | шт. | 1 |  |  |  | 0 | 0 | 0
532 |  | Тройник 26,9х3,2 | ГОСТ 17376-01 |  |  | шт. | 1 |  |  |  | 0 | 0 | 0
533 |  | Заглушка 219х8 | ГОСТ 17379-01 |  |  | шт. | 2 |  |  |  | 0 | 0 | 0
534 |  | Заглушка 159х4,5 | ГОСТ 17379-01 |  |  | шт. | 2 |  |  |  | 0 | 0 | 0
535 |  | Заглушка 89х3,5 | ГОСТ 17379-01 |  |  | шт. | 1 |  |  |  | 0 | 0 | 0
536 |  | Фланец 1-150-10 Ст3 (воротниковый) | ГОСТ 12821-80 |  |  | шт. | 6 |  |  |  | 0 | 0 | 0
537 |  | Фланец 1-100-10 Ст3 (воротниковый) | ГОСТ 12821-80 |  |  | шт. | 14 |  |  |  | 0 | 0 | 0
538 |  | Фланец 1-80-10 Ст3 (воротниковый) | ГОСТ 12821-80 |  |  | шт. | 20 |  |  |  | 0 | 0 | 0
539 |  | Фланец 1-65-10 Ст3 (воротниковый) | ГОСТ 12821-80 |  |  | шт. | 12 |  |  |  | 0 | 0 | 0
540 |  | Фланец 1-50-10 Ст3 (воротниковый) | ГОСТ 12821-80 |  |  | шт. | 4 |  |  |  | 0 | 0 | 0
541 |  | Фланец 1-150-10 Ст3 | ГОСТ 12820-80 |  |  | шт. | 8 |  |  |  | 0 | 0 | 0
542 |  | Фланец 1-100-10 Ст3 | ГОСТ 12820-80 |  |  | шт. | 18 |  |  |  | 0 | 0 | 0
543 |  | Фланец 1-80-10 Ст3 | ГОСТ 12820-80 |  |  | шт. | 18 |  |  |  | 0 | 0 | 0
544 |  | Фланец 1-65-10 Ст3 | ГОСТ 12820-80 |  |  | шт. | 6 |  |  |  | 0 | 0 | 0
545 |  | Фланец 1-50-10 Ст3 | ГОСТ 12820-80 |  |  | шт. | 8 |  |  |  | 0 | 0 | 0
546 |  | Фланец 1-40-10 Ст3 | ГОСТ 12820-80 |  |  | шт. | 2 |  |  |  | 0 | 0 | 0
547 |  | Фланец 1-32-10 Ст3 | ГОСТ 12820-80 |  |  | шт. | 2 |  |  |  | 0 | 0 | 0
548 |  | Фланец 1-25-10 Ст3 | ГОСТ 12820-80 |  |  | шт. | 2 |  |  |  | 0 | 0 | 0
549 |  | Прокладка А-150-10 ПОН | ГОСТ 15180-86 |  |  | шт. | 14 |  |  |  | 0 | 0 | 0
550 |  | Прокладка А-100-10 ПОН | ГОСТ 15180-86 |  |  | шт. | 32 |  |  |  | 0 | 0 | 0
551 |  | Прокладка А-80-10 ПОН | ГОСТ 15180-86 |  |  | шт. | 38 |  |  |  | 0 | 0 | 0
552 |  | Прокладка А-65-10 ПОН | ГОСТ 15180-86 |  |  | шт. | 18 |  |  |  | 0 | 0 | 0
553 |  | Прокладка А-50-10 ПОН | ГОСТ 15180-86 |  |  | шт. | 12 |  |  |  | 0 | 0 | 0
554 |  | Прокладка А-40-10 ПОН | ГОСТ 15180-86 |  |  | шт. | 2 |  |  |  | 0 | 0 | 0
555 |  | Прокладка А-32-10 ПОН | ГОСТ 15180-86 |  |  | шт. | 2 |  |  |  | 0 | 0 | 0
556 |  | Прокладка А-25-10 ПОН | ГОСТ 15180-86 |  |  | шт. | 2 |  |  |  | 0 | 0 | 0
557 |  | Резьба стальная 2" |  |  |  | шт. | 5 |  |  |  | 0 | 0 | 0
558 |  | Резьба стальная 1 1/2" |  |  |  | шт. | 15 |  |  |  | 0 | 0 | 0
559 |  | Резьба стальная 1 1/4" |  |  |  | шт. | 16 |  |  |  | 0 | 0 | 0
560 |  | Резьба стальная 1" |  |  |  | шт. | 22 |  |  |  | 0 | 0 | 0
561 |  | Резьба стальная 3/4" |  |  |  | шт. | 17 |  |  |  | 0 | 0 | 0
562 |  | Резьба стальная 1/2" |  |  |  | шт. | 4 |  |  |  | 0 | 0 | 0
563 |  | Крестовина резьбовая (вр.-вр.-вр.-вр.) 1" | VTr.760.N.0006 |  | "Valtec", Италия | шт. | 1 |  |  |  | 0 | 0 | 0
564 |  | Сгон разъемный 2" | VTr.341.N.0009 |  | "Valtec", Италия | шт. | 5 |  |  |  | 0 | 0 | 0
565 |  | Сгон разъемный 1 1/2" | VTr.341.N.0008 |  | "Valtec", Италия | шт. | 8 |  |  |  | 0 | 0 | 0
566 |  | Сгон разъемный 1 1/4" | VTr.341.N.0007 |  | "Valtec", Италия | шт. | 4 |  |  |  | 0 | 0 | 0
567 |  | Сгон разъемный 1" | VTr.341.N.0006 |  | "Valtec", Италия | шт. | 12 |  |  |  | 0 | 0 | 0
568 |  | Сгон разъемный 3/4" | VTr.341.N.0005 |  | "Valtec", Италия | шт. | 4 |  |  |  | 0 | 0 | 0
569 |  | Муфта разъемная 1 1/2" | VTr.340.N.0008 |  | "Valtec", Италия | шт. | 4 |  |  |  | 0 | 0 | 0
570 |  | Лен технический + "Unipack" |  |  |  | шт. | 1 |  |  |  | 0 | 0 | 0
571 |  | Органосиликатная композиция | ОС-12-03 |  |  | кг | 15.5 |  |  |  | 0 | 0 | 0
572 |  | Теплоизоляционный мат, S=50мм | Wired Mat 100 |  | "Isotec" | м3 | 1.25 |  |  |  | 0 | 0 | 0
573 |  | Теплоизоляционный мат, S=30мм | Wired Mat 100 |  | "Isotec" | м3 | 1.2 |  |  |  | 0 | 0 | 0
574 |  | Лист оцинкованный, S=0,35мм | OH-KP-1 ГОСТ 14918-80 S=0,35 |  |  | м2 | 86.7 |  |  |  | 0 | 0 | 0
575 |  | Пластина стальная S=10мм |  |  |  | м2 | 1.1 |  |  |  | 0 | 0 | 0
576 |  | Труба квадратная 80х80х5 ГОСТ 8639-82 |  |  |  | м | 10 |  |  |  | 0 | 0 | 0
577 |  | Уголок Б-45х45х3 ГОСТ 8509-86 |  |  |  | м | 40 |  |  |  | 0 | 0 | 0
578 |  | Хомут U-образный болт-скоба для крепления труб Ду150 | ETR 150х159 |  |  | шт. | 2 |  |  |  | 0 | 0 | 0
579 |  | Хомут U-образный болт-скоба для крепления труб Ду100 | ETR 102х114 |  |  | шт. | 3 |  |  |  | 0 | 0 | 0
580 |  | Хомут U-образный болт-скоба для крепления труб Ду80 | ETR 80х90 |  |  | шт. | 6 |  |  |  | 0 | 0 | 0
581 |  | Хомут U-образный болт-скоба для крепления труб Ду65 | ETR 66х76 |  |  | шт. | 8 |  |  |  | 0 | 0 | 0
582 |  | Хомут U-образный болт-скоба для крепления труб Ду50 | ETR 50х60 |  |  | шт. | 6 |  |  |  | 0 | 0 | 0
583 |  | Хомут U-образный болт-скоба для крепления труб Ду32 | ETR 33х42 |  |  | шт. | 2 |  |  |  | 0 | 0 | 0
584 |  | Хомут U-образный болт-скоба для крепления труб Ду25 | ETR 26х34 |  |  | шт. | 16 |  |  |  | 0 | 0 | 0
585 |  | Хомут U-образный болт-скоба для крепления труб Ду20 | ETR 20х27 |  |  | шт. | 1 |  |  |  | 0 | 0 | 0
586 |  | Изделия по каталогу Ekoplastik | [8 empty] | 0 | 0 | 0
587 |  | Труба пластиковая PN20, ∅40x6,7 | STR040P20X |  | Ekoplastik | м | 2 |  |  |  | 0 | 0 | 0
588 |  | Труба пластиковая PN20, ∅32x5,4 | STR032P20X |  | Ekoplastik | м | 5.5 |  |  |  | 0 | 0 | 0
589 |  | Труба пластиковая PN20, ∅25x4,2 | STR025P20X |  | Ekoplastik | м | 13 |  |  |  | 0 | 0 | 0
590 |  | Труба пластиковая PN10, ∅50x4,6 | STR050P10X |  | Ekoplastik | м | 15 |  |  |  | 0 | 0 | 0
591 |  | Труба пластиковая PN10, ∅40x3,7 | STR040P10X |  | Ekoplastik | м | 2 |  |  |  | 0 | 0 | 0
592 |  | Труба пластиковая PN10, ∅32x2,9 | STR032P10X |  | Ekoplastik | м | 1.5 |  |  |  | 0 | 0 | 0
593 |  | Колено 90° D=50мм | SKO05090XX |  | Ekoplastik | шт | 14 |  |  |  | 0 | 0 | 0
594 |  | Колено 90° D=32мм | SKO03290XX |  | Ekoplastik | шт | 6 |  |  |  | 0 | 0 | 0
595 |  | Колено 90° D=25мм | SKO02590XX |  | Ekoplastik | шт | 7 |  |  |  | 0 | 0 | 0
596 |  | Переход с наружной мет. резьбой (1 1/2") D=50мм | SZE05050XX |  | Ekoplastik | шт | 2 |  |  |  | 0 | 0 | 0
597 |  | Переход с внутренней мет. резьбой (1 1/2") D=50мм | SZI05050XX |  | Ekoplastik | шт | 10 |  |  |  | 0 | 0 | 0
598 |  | Переход с наружной мет. резьбой (1 1/4") D=40мм | SZE04040XX |  | Ekoplastik | шт | 9 |  |  |  | 0 | 0 | 0
599 |  | Переход с внутренней мет. резьбой (1 1/4") D=40мм | SZI04040XX |  | Ekoplastik | шт | 4 |  |  |  | 0 | 0 | 0
600 |  | Переход с наружной мет. резьбой (1") D=32мм | SZE03232XX |  | Ekoplastik | шт | 5 |  |  |  | 0 | 0 | 0
601 |  | Переход с наружной мет. резьбой (3/4") D=25мм | SZE02525XX |  | Ekoplastik | шт | 14 |  |  |  | 0 | 0 | 0
602 |  | Переход с внутренней мет. резьбой (3/4") D=25мм | SZI02525XX |  | Ekoplastik | шт | 2 |  |  |  | 0 | 0 | 0
603 |  | Переход с наружной мет. резьбой (1/2") D=20мм | SZE02020XX |  | Ekoplastik | шт | 16 |  |  |  | 0 | 0 | 0
604 |  | Переход с внутренней мет. резьбой (1/2") D=20мм | SZI02020XX |  | Ekoplastik | шт | 20 |  |  |  | 0 | 0 | 0
605 |  | Тройник равнопроходный D=50мм | STK050XXXX |  | Ekoplastik | шт | 4 |  |  |  | 0 | 0 | 0
606 |  | Тройник равнопроходный D=25мм | STK025XXXX |  | Ekoplastik | шт | 1 |  |  |  | 0 | 0 | 0
607 |  | Тройник переходный D1=63мм, D2=32мм | STKR06332X |  | Ekoplastik | шт | 3 |  |  |  | 0 | 0 | 0
608 |  | Тройник переходный D1=50мм, D2=32мм | STKR05032X |  | Ekoplastik | шт | 7 |  |  |  | 0 | 0 | 0
609 |  | Тройник переходный D1=40мм, D2=32мм | STKR04032X |  | Ekoplastik | шт | 2 |  |  |  | 0 | 0 | 0
610 |  | Тройник переходный D1=40мм, D2=20мм | STKR04020X |  | Ekoplastik | шт | 9 |  |  |  | 0 | 0 | 0
611 |  | Муфта переходная нар./внутр. D3=63мм, D1=32мм | SRE16332XX |  | Ekoplastik | шт | 6 |  |  |  | 0 | 0 | 0
612 |  | Муфта переходная нар./внутр. D3=32мм, D1=25мм | SRE13225XX |  | Ekoplastik | шт | 17 |  |  |  | 0 | 0 | 0
613 |  | Тройник с металлической внутренней резьбой (1/2") D=25мм | STKI02520X |  | Ekoplastik | шт | 5 |  |  |  | 0 | 0 | 0
614 |  | Удлинитель резьбовой (вн.-нар.) 1/2" х 50мм | VTr.197.N.0450 |  | "Valtec", Италия | шт | 7 |  |  |  | 0 | 0 | 0
615 |  | Угольник c наружной резьбой (нр.-нр.) 1/2" | VTr.093.N.0004 |  | "Valtec", Италия | шт | 7 |  |  |  | 0 | 0 | 0
616 |  | Хомут металлический обрезиненный для трубы ∅20-25 | PRK02025XX |  | Ekoplastik | шт | 13 |  |  |  | 0 | 0 | 0
617 |  | Хомут металлический обрезиненный для трубы ∅32-40 | PRK03240XX |  | Ekoplastik | шт | 11 |  |  |  | 0 | 0 | 0
618 |  | Хомут металлический обрезиненный для трубы ∅50-63 | PRK06350XX |  | Ekoplastik | шт | 20 |  |  |  | 0 | 0 | 0
619 |  | Желоб, оцинкованный для трубы ∅50, L=2000м | ZlSP50XXXX |  | Ekoplastik | шт | 6 |  |  |  | 0 | 0 | 0
620 |  | Желоб, оцинкованный для трубы ∅25, L=2000м | ZlSP25XXXX |  | Ekoplastik | шт | 3 |  |  |  | 0 | 0 | 0
621 |  | Сгон разъемный 1 1/2" | VTr.341.N.0008 |  | "Valtec", Италия | шт. | 7 |  |  |  | 0 | 0 | 0
622 |  | Сгон разъемный 1 1/4" | VTr.341.N.0007 |  | "Valtec", Италия | шт. | 8 |  |  |  | 0 | 0 | 0
623 |  | Сгон разъемный 1" | VTr.341.N.0006 |  | "Valtec", Италия | шт. | 3 |  |  |  | 0 | 0 | 0
624 |  | Сгон разъемный 3/4" | VTr.341.N.0005 |  | "Valtec", Италия | шт. | 10 |  |  |  | 0 | 0 | 0
625 |  | Сгон разъемный 1/2" | VTr.341.N.0004 |  | "Valtec", Италия | шт. | 6 |  |  |  | 0 | 0 | 0
626 |  | АТМ №2 | [8 empty] | 0 | 0 | 0
627 |  | 1. Приборы, установленные по месту | [8 empty] | 0 | 0 | 0
628 | PS… | Реле давления, диапазон -0,2…8bar, максимальное давление 18bar | KPI 35R | 060-121766 | Ридан | шт. | 11 |  |  |  | 0 | 0 | 0
629 |  | Переходник 1/4вн.-1/2нр. |  |  |  | шт. | 11 |  |  |  | 0 | 0 | 0
630 |  | Кран шаровой для датчика давления, G½вн. – G½вн. | VT.807.N.0404 |  | Valtec | шт. | 11 |  |  |  | 0 | 0 | 0
631 |  | Штуцер под датчик давления G½, длина 55мм |  |  | Технологии КИП | шт. | 11 |  |  |  | 0 | 0 | 0
632 | PE… | Датчик абсолютного давления, диапазон измерения 0-1,0 МПа, | МИДА-ДИ-13П-У2-0,5/1,0МПа-01- |  | ЗАО Мидаус | шт. | 4 |  |  |  | 0 | 0 | 0
633 |  | выходной сигнал 4…20 мА, резьба присоединения М20х1,5, 2-х пров. | М20х1,5-П | [7 empty] | 0 | 0 | 0
634 |  | Переходник М20х1,5вн. - G½нр. |  |  |  | шт. | 4 |  |  |  | 0 | 0 | 0
635 |  | Кран шаровой для датчика давления, G½вн. – G½вн. | VT.807.N.0404 |  | Valtec | шт. | 4 |  |  |  | 0 | 0 | 0
636 |  | Штуцер под датчик давления G½, длина 55мм |  |  | Технологии КИП | шт. | 4 |  |  |  | 0 | 0 | 0
637 | ТS… | Термостат регулирующий накладной 20…90 0С | BRC | 545610 | Imit | шт. | 4 |  |  |  | 0 | 0 | 0
638 | TE1, ТЕ15 | Датчик температуры наружного воздуха (-50 ... +50 °С) | MBT 3281 | 097U0115 | Ридан | шт. | 2 |  |  |  | 0 | 0 | 0
639 | TE2…TE8, ТЕ16, ТЕ17 | Датчик погружной, l = 50 мм, (-50 ... +200 °С), нержавеющая сталь | MBT 5250R | 084Z8083R | Ридан | шт. | 8 |  |  |  | 0 | 0 | 0
640 |  | Гильза для датчика 100мм |  |  | Ридан | шт. | 8 |  |  |  | 0 | 0 | 0
641 |  | Бобышка приварная с резьбой G½, длина 50мм |  |  | Технологии КИП | шт. | 8 |  |  |  | 0 | 0 | 0
642 | TE9…TE14 | Комплект термопреобразователей платиновых, градуировка 100П, | КТПТР-01-1-100П-100 |  | АРК Энергосервис | компл. | 3 |  |  |  | 0 | 0 | 0 | Комплект из 2 шт.
643 |  | диапазон 0…180 0С, 4-х проводная схема подключения, L=100мм | [8 empty] | 0 | 0 | 0
644 |  | Гильза для датчика 100мм | ГЗ-6,3-10-100 |  | АРК Энергосервис | шт. | 6 |  |  |  | 0 | 0 | 0
645 |  | Бобышка приварная с резьбой М20х1,5, длина 50мм |  |  | Технологии КИП | шт. | 6 |  |  |  | 0 | 0 | 0
646 | AS… | Датчик протечки, 24VDC, IP65 | LS02+ |  | Termokon | шт. | 2 |  |  |  | 0 | 0 | 0
647 | LS1…LS2 | ПСУ-1 подвесные сигнализаторы уровня для КНС и сточных вод | ПСУ-1 |  | Овен | шт. | 2 |  |  |  | 0 | 0 | 0
648 |  | ЗП-1 зажим подвесной для фиксации кабеля |  |  | Овен | шт. | 2 |  |  |  | 0 | 0 | 0
649 |  | 2. Изделия и материалы для электромонтажных работ. | [8 empty] | 0 | 0 | 0
650 |  | Лоток, 200х100х3000мм |  | 35343 | DKC | шт. | 10 |  |  |  | 0 | 0 | 0
651 |  | Крышка лотка, 200х15х3000мм |  | 35524 | DKC | шт. | 10 |  |  |  | 0 | 0 | 0
652 |  | Угол вертикальный внутренний 90°, 200х100мм |  | 36703 | DKC | шт. | 2 |  |  |  | 0 | 0 | 0
653 |  | Крышка к вертикальному внутреннему углу 90°, 200х15мм |  | 38204 | DKC | шт. | 2 |  |  |  | 0 | 0 | 0
654 |  | Угол вертикальный внешний 90°, 200х100мм |  | 36823 | DKC | шт. | 2 |  |  |  | 0 | 0 | 0
655 |  | Крышка к вертикальному внешнему углу 90°, 200х15мм |  | 38244 | DKC | шт. | 2 |  |  |  | 0 | 0 | 0
656 |  | Угол горизонтальный 90°, 200х100мм |  | 36043 | DKC | шт. | 8 |  |  |  | 0 | 0 | 0
657 |  | Крышка к горизонтальному углу 90°, 200х15мм |  | 38004 | DKC | шт. | 8 |  |  |  | 0 | 0 | 0
658 |  | Перегородка SEP, 100х3000мм |  | 36510 | DKC | шт. | 10 |  |  |  | 0 | 0 | 0
659 |  | Соединительная пластина, 100мм |  | 37305 | DKC | шт. | 20 |  |  |  | 0 | 0 | 0
660 |  | Консоль BBL-40 (облегченная ML), 200мм |  | 34107 | DKC | шт. | 3 |  |  |  | 0 | 0 | 0
661 |  | Профиль BPL-41, 3000мм |  | BPL4130 | DKC | шт. | 3 |  |  |  | 0 | 0 | 0
662 |  | Шпилька резьбовая | М8х2000 | 35006 | DKC | шт. | 30 |  |  |  | 0 | 0 | 0
663 |  | Болт, DIN 933 | М8х16 | CM020816 | DKC | шт. | 100 |  |  |  | 0 | 0 | 0
664 |  | Гайка с насечкой, DIN 6923 | М8 | CM100800 | DKC | шт. | 150 |  |  |  | 0 | 0 | 0
665 |  | Шайба, DIN 125 | М8 | CM240800 | DKC | шт. | 150 |  |  |  | 0 | 0 | 0
666 |  | Хомуты кабельные: | [8 empty] | 0 | 0 | 0
667 |  | 2,5х160 мм ГОСТ 15845-80 | TSL-160 | 45160 | Ecoplast | шт. | 200 |  |  |  | 0 | 0 | 0
668 |  | 2,5х200 мм ГОСТ 15845-80 | TSL-200 | 45200 | Ecoplast | шт. | 100 |  |  |  | 0 | 0 | 0
669 |  | Трубка гибкая ПВХ: | ГОСТ 50827-95 | [7 empty] | 0 | 0 | 0
670 |  | диаметром 16 мм | FL 16 | 10016 | Ecoplast | м. | 200 |  |  |  | 0 | 0 | 0
671 |  | диаметром 25 мм | FL 25 | 10025 | Ecoplast | м. | 50 |  |  |  | 0 | 0 | 0
672 |  | DX крепёж для трубы с дюбелем (клипсы): | ГОСТ 50827-95 | [7 empty] | 0 | 0 | 0
673 |  | диаметром 16 мм | CT 16G | 41416 | Ecoplast | шт. | 200 |  |  |  | 0 | 0 | 0
674 |  | диаметром 25 мм | CT 25G | 41425 | Ecoplast | шт. | 50 |  |  |  | 0 | 0 | 0
675 |  | Дюбель латунный для бетона, М8 |  |  | Метизы | шт. | 70 |  |  |  | 0 | 0 | 0
676 |  | Шуруп с потайной головкой, сверлоконечный | 3,5х30 | 7504O-H | Метизы | шт. | 300 |  |  |  | 0 | 0 | 0
677 |  | Шуруп для тонких металлических листов с прессшайбой, сверлоконечный | 4,2х16 |  | Метизы | шт. | 100 |  |  |  | 0 | 0 | 0
678 |  | Изолента ПВХ, (цвета: жёлтый, зеленый, красный, синий, |  |  | Метизы | шт. | 1 |  |  |  | 0 | 0 | 0
679 |  | белый, черный, желто-зеленый) | [8 empty] | 0 | 0 | 0
680 |  | Сталь листовая оцинкованная S=0,8мм | ГОСТ 14918-80 |  |  | м2 | 0,5 |  |  |  | 0 | 0 | 0
681 |  | 3. Электрощитовое оборудование. | [8 empty] | 0 | 0 | 0
682 |  | Щит ЩУ-ИТП | [8 empty] | 0 | 0 | 0
683 | ЩУ-ИТП | Стойки вертикальные, В=1400мм, для двойной двери и задней панели, 4шт. | R5KMDCR14 |  | DKC | компл. | 1 |  |  |  | 0 | 0 | 0
684 |  | Комплект, крыша и основание, для шкафов CQE, 1200 x 400мм | R5KTB124 |  | DKC | компл. | 1 |  |  |  | 0 | 0 | 0
685 |  | Дверь сплошная, одностворчатая, для шкафов CAE/CQE, 1400 x 1200мм | R5CPE14120 |  | DKC | шт. | 1 |  |  |  | 0 | 0 | 0
686 |  | Панель задняя, для шкафов CAE/CQE, 1400 x 1200мм | R5CRE14120 |  | DKC | шт. | 1 |  |  |  | 0 | 0 | 0
687 |  | Панели боковые, для шкафов CQE 1400 x 400мм, 2шт. | R5LE1442 |  | DKC | компл. | 1 |  |  |  | 0 | 0 | 0
688 |  | Монтажная плата, для шкафов CAE/CQE 1400 x 1200мм | R5PCE14120 |  | DKC | шт. | 1 |  |  |  | 0 | 0 | 0
689 | XT | Четырехполюсный распределительный блок, 125А |  | YND10-4-11-125 | ИЭК | шт. | 2 |  |  |  | 0 | 0 | 0
690 | Q1…Q4 | Выключатель нагрузки модульный OptiDin BM63P-363-УХЛ3 | BM63P-363-УХЛ3 | 103896 | КЕАЗ | шт. | 4 |  |  |  | 0 | 0 | 0
691 | QF1, QF2 | Автоматический выключатель, 3 полюсный | ВА47-29-3D32-УХЛ3 | 318306 | КЕАЗ | шт. | 2 |  |  |  | 0 | 0 | 0
692 | QF3 | Автоматический выключатель, 3 полюсный | ВА47-29-3C32-УХЛ3 | 318291 | КЕАЗ | шт. | 1 |  |  |  | 0 | 0 | 0
693 | QF19, QF20 | Автоматический выключатель, 3 полюсный | ВА47-29-3C16-УХЛ3 | 141613 | КЕАЗ | шт. | 2 |  |  |  | 0 | 0 | 0
694 | QF21 | Автоматический выключатель, 3 полюсный | ВА47-29-3C10-УХЛ3 | 318285 | КЕАЗ | шт. | 2 |  |  |  | 0 | 0 | 0
695 | QF6, QF7, QF13, QF14 | Автоматический выключатель, 3 полюсный | ВА47-29-3C20-УХЛ3 | 318288 | КЕАЗ | шт. | 4 |  |  |  | 0 | 0 | 0
696 | QF4, QF5 | Автоматический выключатель, 3 полюсный | ВА47-29-3C6-УХЛ3 | 318298 | КЕАЗ | шт. | 2 |  |  |  | 0 | 0 | 0
697 | QF9 | Автоматический выключатель, 1 полюсный | ВА47-29-1C10-УХЛ3 | 141487 | КЕАЗ | шт. | 1 |  |  |  | 0 | 0 | 0
698 | [10 empty] | 0 | 0 | 0
699 | QF… | Автоматический выключатель, 1 полюсный | ВА47-29-1C6-УХЛ3 | 141485 | КЕАЗ | шт. | 7 |  |  |  | 0 | 0 | 0
700 | QF18 | Автоматический выключатель дифф. тока, 10A | АВДТ32-22C16-AC-УХЛ4 | 228065 | КЕАЗ | шт. | 1 |  |  |  | 0 | 0 | 0
701 | KM1, KM2, KM3 | Пускатель магнитный, 40А | ПМ12-040150 УХЛ4 В | 312363 | КЕАЗ | шт. | 3 |  |  |  | 0 | 0 | 0
702 |  | Приставка контактная ПКЛ | ПКЛ-13-УХЛ4-КЭАЗ | 110673 | КЕАЗ | шт. | 1 |  |  |  | 0 | 0 | 0
703 | KM8, KM15 KM16 | Пускатель магнитный, 12А | ПМЛ-1160М1-12А-220AC-УХЛ4-Б-КЭАЗ | 300475 | КЕАЗ | шт. | 3 |  |  |  | 0 | 0 | 0
704 |  | Приставка контактная ПКЛ | ПКЛ-22-УХЛ4-КЭАЗ | 110676 | КЕАЗ | шт. | 1 |  |  |  | 0 | 0 | 0
705 | ИБП | Источник бесперебойного питания | Keor Spx 800 Ва |  | Legrand | шт. | 1 |  |  |  | 0 | 0 | 0
706 |  | Регулятор температуры с дисплеем | ECL-3R 361 | 087H3804R | Ридан | шт. | 1 |  |  |  | 0 | 0 | 0
707 |  | Регулятор температуры с дисплеем | ECL-3R 368 | 087H3803R | Ридан | шт. | 1 |  |  |  | 0 | 0 | 0
708 | FIR1 | Тепловычислитель | СПТ944 |  | НПО «Логика» | шт. | 1 |  |  |  | 0 | 0 | 0
709 | G11…G12 | Блок питания для ECL 24 В 36 Вт |  | 082X9190R | Ридан | шт. | 2 |  |  |  | 0 | 0 | 0
710 | KV1, KV2 | Трехфазное реле контроля фаз | РКН-3-15-15 |  | Меандр | шт. | 2 |  |  |  | 0 | 0 | 0
711 | KT1…KT6 | Электронное реле времени, 1 ПК | РВО-083 |  | Меандр | шт. | 6 |  |  |  | 0 | 0 | 0
712 | K…, 1К…, 2К…, 3К…., 4К… | Промежуточное реле в комплекте: | [8 empty] | 0 | 0 | 0
713 |  | Реле промежуточное OptiRel G RP55-34-240-6-CO-S/TIL | RP55-34-240-6-CO-S/TIL | 281119 | КЕАЗ | шт. | 44 |  |  |  | 0 | 0 | 0
714 |  | Розетка для реле OptiRel G RR94-54-230-7-P | RR94-54-230-7-P | 281169 | КЕАЗ | шт. | 44 |  |  |  | 0 | 0 | 0
715 |  | Фиксатор для реле OptiRel | OptiRel 55-H4 | 281190 | КЕАЗ | шт. | 44 |  |  |  | 0 | 0 | 0
716 | 1К…, 2К…, 5К…. | Промежуточное реле в комплекте: | [8 empty] | 0 | 0 | 0
717 |  | Реле промежуточное OptiRel G RP55-34-24D-6-CO-S/TI | G RP55-34-24D-6-CO-S/TI | 282953 | КЕАЗ | шт. | 10 |  |  |  | 0 | 0 | 0
718 |  | Розетка для реле OptiRel G RR94-54-230-7-P | RR94-54-230-7-P | 281169 | КЕАЗ | шт. | 10 |  |  |  | 0 | 0 | 0
719 |  | Фиксатор для реле OptiRel | OptiRel 55-H4 | 281190 | КЕАЗ | шт. | 10 |  |  |  | 0 | 0 | 0
720 | HL3…HL5, 2HL1…2HL10 | Светосигнальный индикатор, d22, 220VAC, зеленый | ЛК22-ADDS-GRN-LED-220 | 25118DEK | DEKraft | шт. | 13 |  |  |  | 0 | 0 | 0
721 | 1HL1…1HL13, 3HL1…3HL10 | Светосигнальный индикатор, d22, 220VAC, красный | ЛК22-ADDS-RED-LED-220 | 25119DEK | DEKraft | шт. | 23 |  |  |  | 0 | 0 | 0
722 | HL1, HL2 1HL12 | Светосигнальный индикатор, d22, 220VAC, жёлтый | ЛК22-ADDS-YEL-LED-220 | 25120DEK | DEKraft | шт. | 3 |  |  |  | 0 | 0 | 0
723 | SA1…SA3 | Кулачковый переключатель двухпозиционный 0-1 в компл. с ручкой | ПЕ22-AC-2-BLK | 25051DEK | DEKraft | шт. | 3 |  |  |  | 0 | 0 | 0
724 | SA… | Кулачковый переключатель трехпозиционный 1-0-2 в комлекте с ручкой | ПЕ22-AC-3-BLK | 25052DEK | DEKraft | шт. | 10 |  |  |  | 0 | 0 | 0
725 | SB1 | Кнопка красная без подсветки, без фиксации | ВК22-ABLF-RED | 25051DEK | DEKraft | шт. | 1 |  |  |  | 0 | 0 | 0
726 |  | Держатель маркировки для ЛК-22, ВК-22, ПЕ-22, 20х25 | ДМ22-2 | 25107DEK | DEKraft | шт. | 44 |  |  |  | 0 | 0 | 0
727 | XS | Розетка модульная на DIN-рейку | РАр10-3-ОПс | MRD10-16 | ИЭК | шт. | 1 |  |  |  | 0 | 0 | 0
728 | G1…G5, G9, G10 | Блок питания постоянного тока, 220VАС/12VDC | 10ВР220-12 |  | ТрансЭТ | шт. | 7 |  |  |  | 0 | 0 | 0
729 | G6…G8 | Блок питания постоянного тока, 220VАС/24VDC | 10ВР220-24 |  | ТрансЭТ | шт. | 3 |  |  |  | 0 | 0 | 0
730 | X1…X8 | Клеммная колодка на DIN рейку, 2,5 серый цвет | AVK 2.5 | 304140 | Klemsan | шт. | 205 |  |  |  | 0 | 0 | 0
731 |  | DIN-рейка перфорированная Omega 3F, 35х7,5 |  | 2140 | DKC | м | 6 |  |  |  | 0 | 0 | 0
732 |  | Кабель-канал перфорированный, 80х60, 2м |  | 00139RL | DKC | шт. | 1 |  |  |  | 0 | 0 | 0
733 |  | Кабель-канал перфорированный, 60х60, 2м |  | 00108RL | DKC | шт. | 5 |  |  |  | 0 | 0 | 0
734 |  | Кабель-канал перфорированный, 25х30, 2м |  | 00126RL | DKC | шт. | 4 |  |  |  | 0 | 0 | 0
735 | PE | Шина медная жесткая 25x4 | 25х4 |  | Невская алюминиевая компания | м | 1 |  |  |  | 0 | 0 | 0
736 |  | Изоляторы для шины, M8 |  | 1SBK3056 | DKC | шт. | 4 |  |  |  | 0 | 0 | 0
737 |  | Провод медный одножильный, цвет изоляции черный | ПуГВнг-LS |  | Севкабель | [5 empty] | 0 | 0 | 0
738 |  | 1х10 |  |  |  | м | 50 |  |  |  | 0 | 0 | 0
739 |  | 1х2,5 |  |  |  | м | 70 |  |  |  | 0 | 0 | 0
740 |  | 1х1,5 |  |  |  | м | 200 |  |  |  | 0 | 0 | 0
741 |  | 1х0,5 |  |  |  | м | 400 |  |  |  | 0 | 0 | 0
742 |  | Кабель медный «витая пара» | КИПвЭВ |  | Спецкабель | [5 empty] | 0 | 0 | 0
743 |  | 2х2х0,78 |  |  |  | м | 5 |  |  |  | 0 | 0 | 0
744 |  | Наконечники-гильзы медные луженные, 0,5, упак. 100шт. | Е 0,5-08 | UGN10-D05-02-08 | ИЭК | шт. | 5 |  |  |  | 0 | 0 | 0
745 |  | Наконечники-гильзы медные луженные, 1,5, упак. 100шт. | Е1,5-08 | UGN10-D15-03-08 | ИЭК | шт. | 3 |  |  |  | 0 | 0 | 0
746 |  | Наконечники-гильзы медные луженные, 2,5, упак. 100шт. | Е 2,5-08 | UGN10-D25-04-08 | ИЭК | шт. | 1 |  |  |  | 0 | 0 | 0
747 |  | Наконечники-гильзы медные луженные, 10, упак. 100шт. | Е 10-12 | UGN10-010-07-12 | ИЭК | шт. | 1 |  |  |  | 0 | 0 | 0
748 |  | Наконечники гильзы двойные, 0,5, упак. 100шт. | НГИ2 0,5-8 | UTE10-D1-8-100 | ИЭК | шт. | 5 |  |  |  | 0 | 0 | 0
749 |  | Наконечники гильзы двойные, 1,5, упак. 100шт. | НГИ2 1,5-10 | UTE10-D5-4-100 | ИЭК | шт. | 2 |  |  |  | 0 | 0 | 0
750 |  | Маркер МКН комплект цифр 0-9 1.5мм (150шт) |  | UMK01-02-09 | ИЭК | шт. | 5 |  |  |  | 0 | 0 | 0
751 |  | Щит ЩУН-ИТП | [8 empty] | 0 | 0 | 0
752 |  | Ящик навесной 600х1400х250 |  |  | ЛЭМП | шт. | 1 |  |  |  | 0 | 0 | 0
753 | Q1...Q6 | Выключатель нагрузки модульный OptiDin BM63P-332-УХЛ3 (ВМ63Р) | 332898 |  | КЕАЗ | шт. | 6 |  |  |  | 0 | 0 | 0
754 |  | Терморегулятор | Ta3n | 546070 | IMIT | шт. | 1 |  |  |  | 0 | 0 | 0
755 | PE | Шина медная жесткая 25x4 | 25х4 |  | Невская алюминиевая компания | м | 0,5 |  |  |  | 0 | 0 | 0
756 |  | DIN-рейка перфорированная Omega 3F, 35х7,5 |  | 2140 | DKC | м | 2 |  |  |  | 0 | 0 | 0
757 | X1…X7 | Клеммная колодка на DIN рейку, 2,5 серый цвет | AVK 2.5 | 304140 | Klemsan | шт. | 62 |  |  |  | 0 | 0 | 0
758 |  | Концевой стопор | KD 3 | 495049 | Klemsan | шт. | 14 |  |  |  | 0 | 0 | 0
759 |  | Кабель-канал перфорированный, 60х60, 2м |  | 00108RL | DKC | шт. | 1 |  |  |  | 0 | 0 | 0
760 |  | Провод медный одножильный, цвет изоляции черный | ПуГВнг-LS |  | Севкабель | [5 empty] | 0 | 0 | 0
761 |  | 1х1,5 |  |  |  | м | 2 |  |  |  | 0 | 0 | 0
762 |  | 1х2,5 |  |  |  | м | 30 |  |  |  | 0 | 0 | 0
763 |  | 1х0,5 |  |  |  | м | 40 |  |  |  | 0 | 0 | 0
764 |  | 4. Кабельная продукция. | [8 empty] | 0 | 0 | 0
765 |  | Кабель медный силовой | ВВГнг-LS |  | Севкабель | [5 empty] | 0 | 0 | 0
766 |  | 4х2,5 |  |  |  | м | 84 |  |  |  | 0 | 0 | 0
767 |  | 3х1,5 |  |  |  | м | 341 |  |  |  | 0 | 0 | 0
768 |  | 4х1,5 |  |  |  | м | 17 |  |  |  | 0 | 0 | 0
769 |  | Кабели монтажные многожильные с многопроволочной жилой | МКЭШнг-LS |  | ЭТМ | [5 empty] | 0 | 0 | 0
770 |  | 5х0,75 |  |  |  | м | 89 |  |  |  | 0 | 0 | 0
771 |  | 2х0,75 |  |  |  | м | 426 |  |  |  | 0 | 0 | 0
772 |  | Пластиковые бирки на кабели и провода |  |  |  | шт. | 150 |  |  |  | 0 | 0 | 0
773 |  | ЭМ №2 | [8 empty] | 0 | 0 | 0
774 |  | 1. Изделия и материалы для электромонтажных работ | [8 empty] | 0 | 0 | 0
775 |  | Полоса стальная 40х4 оцинкованная | ГОСТ 103-76 |  |  | м. | 36 |  |  |  | 0 | 0 | 0
776 |  | Краска черная, антикоррозийная |  |  |  | кг | 2 |  |  |  | 0 | 0 | 0
777 |  | Трубка жесткая ПВХ: | ГОСТ 50827-95 | [7 empty] | 0 | 0 | 0
778 |  | диаметром 16мм | RIG 16 | 30016 | Ecoplast | м. | 30 |  |  |  | 0 | 0 | 0
779 |  | Крепёж для трубы (клипсы): | ГОСТ 50827-95 | [7 empty] | 0 | 0 | 0
780 |  | диаметром 16 мм | CF 16G | 41716-50 | Ecoplast | шт. | 60 |  |  |  | 0 | 0 | 0
781 |  | DX соединители для трубы: | ГОСТ 50827-95 | [7 empty] | 0 | 0 | 0
782 |  | диаметром 16 мм | MAG16 | 42516 | Ecoplast | шт. | 20 |  |  |  | 0 | 0 | 0
783 |  | Поворот на 90° «труба-труба», IP65 | CS 16 | 41916 | Ecoplast | шт. | 20 |  |  |  | 0 | 0 | 0
784 |  | Шуруп остроконечный с выпуклой головкой, универсальный | 3,5х25 |  | Метизы | шт. | 100 |  |  |  | 0 | 0 | 0
785 |  | 2. Установочное оборудование | [8 empty] | 0 | 0 | 0
786 | Q1 | Выключатель общего назначения цвет белый |  | 45021 | DKC – Россия | шт | 1 |  |  |  | 0 | 0 | 0
787 |  | Коробка настенная защитная DKC IP40 (2 мод) |  | 54640 | DKC – Россия | шт | 1 |  |  |  | 0 | 0 | 0
788 | KC1…КС4 | Коробка соединительная 75х40, IP44 | КМ41237 | UKO11-075-040-000-K41-44 | ИЭК | шт. | 4 |  |  |  | 0 | 0 | 0
789 |  | Клемма WAGO 4х2,5 |  | 9693666 | ЭТМ | шт. | 15 |  |  |  | 0 | 0 | 0
790 | EL2.1…EL2.5 | Светильник светодиодный | ДСП-36Вт 4500К | ETM5329463 | ЭТМ | шт. | 5 |  |  |  | 0 | 0 | 0
791 |  | Светильник переносной светодиодный, аккумуляторный | ДБА-3924 | LDRO1-2061-09-10-K02 | ИЕК | шт | 3 |  |  |  | 0 | 0 | 0 | Аварийное освещение
792 | XS1 | Розетка одинарная с заземляющим контактом, 16А, IP54 | РСб20-3-ГПБд | ERMP12-K03-16-54-EC | ИЭК | шт. | 1 |  |  |  | 0 | 0 | 0
793 |  | 3. Кабельные изделия | [8 empty] | 0 | 0 | 0
794 |  | Кабель медный силовой | ВВГнг-LS |  | Севкабель | [5 empty] | 0 | 0 | 0
795 |  | 3х1,5 |  |  |  | м | 30 |  |  |  | 0 | 0 | 0
796 |  | Провод медный одножильный, цвет изоляции - желто-зеленый | ПуГВнг-LS |  | Севкабель | [5 empty] | 0 | 0 | 0
797 |  | 1х10 |  |  |  | м | 200 |  |  |  | 0 | 0 | 0
798 |  | Медные наконечники под опрессовку | ТМЛ |  | Техэлектро | [5 empty] | 0 | 0 | 0
799 |  | ТМЛ 10-8-5 |  |  |  | шт. | 50 |  |  |  | 0 | 0 | 0
800 |  | Пластиковые бирки на кабели и провода |  |  |  | шт. | 20 |  |  |  | 0 | 0 | 0
801 |  | 4. Средства защиты от поражения электрическим током | [8 empty] | 0 | 0 | 0
802 |  | Диэлектрический ковер | 1000х1000 | 9760552 | РТИ | шт. | 2 |  |  |  | 0 | 0 | 0
803 |  | Изолирующие клещи | КИ-1000 | 9822578 | Энергозащита | шт. | 1 |  |  |  | 0 | 0 | 0
804 |  | Диэлектрические перчатки |  | 9535717 | РТИ | пара | 1 |  |  |  | 0 | 0 | 0
805 |  | Диэлектрические галоши |  | 30800010 | РТИ | пара | 1 |  |  |  | 0 | 0 | 0
806 |  | Знаки безопасности |  |  |  | компл. | 1 |  |  |  | 0 | 0 | 0
807 |  | Итого ИТП2 | [8 empty] | 0 | 0 | 0
808 |  | Тепловая сеть №1
809 |  | Трубы стальные
810 | 1 | Труба 133х4,0 | ГОСТ 10704-91 |  |  | пм | 25 |  |  |  | 0 | 0 | 0 | в спецификации 37 м.п, выполнено 12м.п
811 |  |  | В-10 ГОСТ 10705-80* | [7 empty] | 0 | 0 | 0
812 |  | Стандартизированные изделия | [8 empty] | 0 | 0 | 0
813 | 2 | Отвод П90-133x4,5 | ГОСТ 17375-2001 |  |  | шт. | 6 |  |  |  | 0 | 0 | 0 | Исп. 2
814 | 3 | Переход 133x4,0-108х4,0 | ГОСТ 17378-2001 |  |  | шт. | 2 |  |  |  | 0 | 0 | 0
815 | 4 | Швеллер 14П | ГОСТ 8240-97 |  |  | пм | 2 |  |  |  | 0 | 0 | 0
816 | 5 | Лист Б-ПУ-НО-6 Ст3сп2 |  |  |  | м2 | 0.8 |  |  |  | 0 | 0 | 0
817 | 6 | Неподвижная опора хомутовая при прокладке в шахте, | Серия 5.903-13 выпуск 7-95 |  |  | шт. | 2 |  |  |  | 0 | 0 | 0
818 |  | Ду125, ТС-670.00.00-13 | [8 empty] | 0 | 0 | 0
819 | 7 | Скользящая опора хомутовая при прокладке в шахте, | ОСТ 36-146-88 |  |  | шт. | 4 |  |  |  | 0 | 0 | 0 | В проекте 6 шт, выполнено 2 шт
820 |  | Ду125, 133-ТХ-Б22 | [8 empty] | 0 | 0 | 0
821 | 8 | Неподвижная опора хомутовая при прокладке в техподполье, | а.с 5.903-13 выпуск 7-95 |  |  | шт. | 2 |  |  |  | 0 | 0 | 0
822 |  | Ду125, ТС-659.00.07 | [8 empty] | 0 | 0 | 0
823 |  | Материалы | [8 empty] | 0 | 0 | 0
824 | 10 | Изоляция цилиндрами из каменной ваты S=50мм с покрытием фольгой (НГ) внутренний диаметр 133 |  |  | "CUTWOOL", Дания | пм | 25 |  |  |  | 0 | 0 | 0 | в спецификации 37 м.п, выполнено 12м.п
825 | 11 | Вибродемпфирующая эластомерная пластина общего назначения | Nowelle mod.1.10 |  | НТЦ "Резина" | м2 | 0.72 |  |  |  | 0 | 0 | 0 | в спецификации 1 м2, выполнено 0,28 м2
826 | 12 | Вибродемпфирующая двухмодульная рулонная эластомерная пластина | Nowelle mod.2.40 |  | НТЦ "Резина" | м2 | 0.72 |  |  |  | 0 | 0 | 0 | в спецификации 1 м2, выполнено 0,28 м2
827 | 13 | Клиновой анкер SORMAT S-KA 12X85 | АРТИКУЛ 00148 |  |  | шт. | 28 |  |  |  | 0 | 0 | 0 | в спецификации 44 шт, выполнено 16
828 | 14 | Грунтовка ГФ-021 | ГОСТ 25129-82 |  |  | кг | 3.5 |  |  |  | 0 | 0 | 0
829 | 15 | Эмаль ПФ 115 | ГОСТ 6465-76 |  |  | кг | 4 |  |  |  | 0 | 0 | 0 | в спецификации 5 кг, выполнено 1 кг
830 |  | Итого по тепловой сети №1 | [8 empty] | 0 | 0 | 0
831 |  | Тепловая сеть №2
832 |  | Трубы стальные
833 | 1 | Труба 133х4,0 | ГОСТ 10704-91 |  |  | пм | 42 |  |  |  | 0 | 0 | 0
834 |  |  | В-10 ГОСТ 10705-80* | [7 empty] | 0 | 0 | 0
835 |  | Стандартизированные изделия | [8 empty] | 0 | 0 | 0
836 | 2 | Отвод П90-133x4,5 | ГОСТ 17375-2001 |  |  | шт. | 6 |  |  |  | 0 | 0 | 0 | Исп. 2
837 | 3 | Переход 133x4,0-108х4,0 | ГОСТ 17378-2001 |  |  | шт. | 2 |  |  |  | 0 | 0 | 0
838 | 4 | Швеллер 14П | ГОСТ 8240-97 |  |  | пм | 4 |  |  |  | 0 | 0 | 0
839 | 5 | Лист Б-ПУ-НО-6 Ст3сп2 |  |  |  | м2 | 1 |  |  |  | 0 | 0 | 0
840 | 6 | Неподвижная опора хомутовая при прокладке в шахте, | Серия 5.903-13 выпуск 7-95 |  |  | шт. | 2 |  |  |  | 0 | 0 | 0
841 |  | Ду125, ТС-670.00.00-13 | [8 empty] | 0 | 0 | 0
842 | 7 | Скользящая опора хомутовая при прокладке в шахте, | ОСТ 36-146-88 |  |  | шт. | 6 |  |  |  | 0 | 0 | 0
843 |  | Ду125, 133-ТХ-Б22 | [8 empty] | 0 | 0 | 0
844 | 8 | Неподвижная опора хомутовая при прокладке в техподполье, | а.с 5.903-13 выпуск 7-95 |  |  | шт. | 2 |  |  |  | 0 | 0 | 0
845 |  | Ду125, ТС-659.00.07 | [8 empty] | 0 | 0 | 0
846 | 9 | Скользящая опора хомутовая при прокладке в техподполье, | а.с 5.903-13 выпуск 7-95 |  |  | шт. | 2 |  |  |  | 0 | 0 | 0
847 |  | Ду125, 133-ТХ-Б22
848 |  | Материалы | [8 empty] | 0 | 0 | 0
849 | 10 | Изоляция цилиндрами из каменной ваты S=50мм с покрытием фольгой (НГ) внутренний диаметр 133 |  |  | "CUTWOOL", Дания | пм | 42 |  |  |  | 0 | 0 | 0
850 | 11 | Вибродемпфирующая эластомерная пластина общего назначения | Nowelle mod.1.10 |  | НТЦ "Резина" | м2 | 1 |  |  |  | 0 | 0 | 0
851 | 12 | Вибродемпфирующая двухмодульная рулонная эластомерная пластина | Nowelle mod.2.40 |  | НТЦ "Резина" | м2 | 1 |  |  |  | 0 | 0 | 0
852 | 13 | Клиновой анкер SORMAT S-KA 12X85 | АРТИКУЛ 00148 |  |  | шт. | 60 |  |  |  | 0 | 0 | 0
853 | 14 | Грунтовка ГФ-021 | ГОСТ 25129-82 |  |  | кг | 4 |  |  |  | 0 | 0 | 0
854 | 15 | Эмаль ПФ 115 | ГОСТ 6465-76 |  |  | кг | 6 |  |  |  | 0 | 0 | 0
855 |  | Итого по тепловой сети №2 | [8 empty] | 0 | 0 | 0
856 |  | Прочие работы: | [8 empty] | 0 | 0 | 0
857 | 1 | Промывка, гидравлические испытания. |  |  |  |  | 1 |  |  |  | 0 | 0 | 0
858 | 2 | Заделка проходок(всех зазоров между трубами и гильзами)/чеканка гильз в соответсвии пределом огнестойкости |  |  |  |  | 1 |  |  |  | 0 | 0 | 0
859 | 3 | Заделка раствором с армированием всех технологических проёмов , ниш под трубопроводы и воздуховоды в перекрытиях. |  |  |  |  | 1 |  |  |  | 0 | 0 | 0
860 | 4 | Проведение пусконаладочных работ в соответствии с согласованной программой Ростехнадзором |  |  |  |  | 1 |  |  |  | 0 | 0 | 0
861 | 5 | Разработка и согласование с Северо-Западным управлением Федеральной службы по экологическому, технологическому и атомному надзору Программамы проведения испытаний и инструментальных измерений, проводимых на тепловых энергоустановках(ИТП, Система отопления, Теплосеть, ГВС) в процессе проведения пусконаладочных работ |  |  |  |  | 1 |  |  |  | 0 | 0 | 0
862 | 6 | Вызов и сдача энергоустановок инспектору Северо-Западным управлением Федеральной службы по экологическому, технологическому и атомному надзору с получением Акта допуск в эксплуатацию систем теплопотребления и тепловых сетей |  |  |  |  | 1 |  |  |  | 0 | 0 | 0
863 | 7 | Расходные материалы. |  |  |  |  | 1 |  |  |  | 0 | 0 | 0
864 | 8 | Организационные и транспортные расходы, доставка материалов и оборудования и такелажные расходы, ежедневная уборка рабочего места, постоянная аренда мусорного контейнера с утилизацией мусора. |  |  |  |  | 1 |  |  |  | 0 | 0 | 0
865 |  | Итого прочие работы | [8 empty] | 0 | 0 | 0
866 |  | ИТОГО по ИТП и ТС | [8 empty] | 0 | 0 | 0